## Arkusz1
Załącznik nr 1
WYKAZ ASORTYMENTU (ODCZYNNIKÓW) / FORMULARZ CENOWY
Lp. | Opis przedmiotu zamówienia | Jakość | J.m. (wielkość opako.) | Ilość | Nr CAS oferowanego odczynnika | Producent oferowanego odczynnika | Nr katalogowy oferowanego odczynnika | Cena jednostkowa netto | Cena jednostkowa netto | Stawka podatku VAT | Wartość netto (kol. 5 x 9)
1 | 2 | 3 | 4 | 5 | 6 | 7 | 8 | 9 | 9 | 10 | 11
1 | Etylowy alkohol 96% Zawartość alkoholu etylowego - min. 96%(V/V) Gęstość (20°C) - max. 0,808g/ml Współczynnik załamania światła (20°C) - max. 1,364 Kwasy (j. CH3COOH) - max. 0,002% Aldehydy (j. CH3CHO) - max. 0,0005% Metanol - max. 0,05% Alkohole wyższe (j. alkohol amylowy) - max. 0,001% Czas odbarwiania roztworu KMnO4 - min. 10min Mieszalność z wodą - wg przepisu Pozostałość po odparowaniu - max. 0,001% Próba na obecność furfurolu - wg przepisu Próba na obecność ketonów - wg przepisu Zanieczyszczenia organiczne - max. 0,2% Metale ciężkie (j. Pb) - max. 0,0001% | cz.d.a | 500 ml |  | 64-17-5 | Chempur | 113964200 | 37.464 | 44.9568 | 23% | 0
2 | Aceton Zawartość C3H6O - min 99,5 % Gęstość (20 oC) - 0,790 - 0,793 g/ml Substancje organiczne nierozpuszczalne w wodzie - wg przep. Alkoholi CH3OH i C2H5OH - max 0,05 % Nielotna pozostałość - max 0,0005 % Woda - max 0,3 % Kwasowość (j. CH3COOH) - max 0,002 % Zasadowość - max 0,001 % Substancje redukujące - max 0,0001 % Aldehydy(j. HCHO) - max 0,002 % | cz.d.a | 1000 ml |  | 67-64-1 | Chempur | 111024800 | 7.535 | 9.042 | 23% | 0
3 | Formaldehyd 36 - 38% Zawartość - 36,0 - 38,0 % Gęstość - 1,111 - 1,117 g/cm3 (18°C) Kwasy organiczne (j. HCOOH) - max 0,03 % Pozostałość po prażeniu (j. SO4) - max 0,002 % Chlorki (Cl) - max 0,0001 % Siarczany (SO4) - max 0,002 % Metale ciężkie (j. Pb) - max 0,0002 % Żelazo (Fe) - max 0,0001 % | cz.d.a | 5000 ml |  | 50-00-0 | Chempur | 114321734 | 41.25 | 49.5 | 23% | 0
4 | Oranż akrydyny UV-widma widzialnego 0.004G / L, metanol E (489 + / - 3NM) => 35000 E (292 + / - 3NM) => 20000 E (269 + / - 3NM) => 40000 E (230 + / - 3NM) => 14000 Analiza elementarna WĘGIEL 56,2% (minimum) AZOT 11,6% (minimum) | cz.d.a | 5 g |  | 494-38-2 | Sigma-Aldrich | 235474 | 136.1808 | 163.417 | 23% | 0
5 | Wapnia weglan strącony Zawartość - min 99 % Substancje nierozpuszczalne w HCl - max 0,005 % Azot ogólny (N) - max 0,04 % Chlorki (Cl) - max 0,001 % Siarczany (SO4) - max 0,05 % Arsen (As) - max 0,0003 % Bar (Ba) - max 0,005 % Cynk (Zn) - max 0,01 % Magnez (Mg) - max 0,05 % Miedź (Cu) - max 0,0005 % Ołów (Pb) - max 0,0005 % Potas (K) - max 0,01 % Sód (Na) - max 0,05 % Stront (Sr) - max 0,05 % Żelazo (Fe) - max 0,001 % | cz.d.a | 500 g |  | 471-34-1 | Chempur | 118783304 | 23.1 | 27.72 | 23% | 0
6 | Eter naftowy T.W.40-60C Gęstość (20°C) - 0,640 - 0,665 g/ml Destylacja nie niżej - 40°C Destylacja nie wyżej - 60°C Odczyn wyciągu wodnego - obojętny Pozostałość po odparowaniu - max 0,001% Zawartość węglowodorów aromatycznych - max 0,4% Badanie na obecność siarki aktywnej - wytrzymuje Próba na obecność substancji nielotnych - wytrzymuje | cz.d.a | 1 dm3 |  | 8032-32-4 | Chempur | 113846900 | 14.224 | 17.0688 | 23% | 0
7 | Kwas siarkowy (VI) min 95% Zawartość - 95,0 +/- 1,0 % Pozostałość po prażeniu - max 0,001 % Substancje redukujące KMnO4 (j. SO2) - max 0,0003 % Azotany (NO3) - max 0,0002 % Chlorki (Cl) - max 0,0001 % Sole amonowe (NH4) - max 0,0003 % Metale ciężkie (j. Pb) - max 0,0002 % Arsen (As) - max 0,000005 % Bar (Ba) - max 0,00005 % Chrom (Cr) - max 0,00005 % Cynk (Zn) - max 0,00005 % Glin (Al) - max 0,0001 % Kadm (Cd) - max 0,00005 % Kobalt (Co) - max 0,00005 % Magnez (Mg) - max 0,00005 % Mangan (Mn) - max 0,00005 % Miedź (Cu) - max 0,00005 % Nikiel (Ni) - max 0,00005 % Ołów (Pb) - max 0,0002 % Selen (Se) - max 0,0003 % Stront (Sr) - max 0,00005 % Wapń (Ca) - max 0,00005 % Żelazo (Fe) - max 0,0001 % | cz.d.a | 1 dm3 |  | 7664-93-9 | Chempur | 115750002 | 8.512 | 10.2144 | 23% | 0
8 | Sodu wodorotlenek 0,1 MOL/L (0,1N) odważka analityczna Stężenie po rozcieńczeniu do 1000 ml w 20°C c(NaOH)=0,1mol/l +/-0,2 % | cz.d.a | 1 sz. |  | 1310-73-2 | Chempur | 168109336 | 5.94 | 7.128 | 23% | 0
9 | Kwasu siarkowego ),0,05 MOL/L (0,1N) odważka analityczna Stężenie molowe (20°C) c(H2SO4)=0,05mol/l+/-0,2% | cz.d.a | 1 sz. |  | 7664-93-9 | Chempur | 165750639 | 5.94 | 7.128 | 23% | 0
10 | Sodu siarczan bezwodny Zawartość - min 99 %, Substancje nierozpuszczalne w wodzie - max 0,01 %, pH (5%, H2O) - 5,2 - 7,5, Straty po prażeniu - max 0,5 %, Azot ogólny (N) - max 0,0005 %, Chlorki (Cl) - max 0,003 %, Fosforany (PO4) - max 0,005 %, Metale ciężkie (j. Pb) - max 0,0005 %, Arsen (As) - max 0,0001 %, Magnez (Mg) - max 0,001 %, Potas (K) - max 0,005 %, Wapń (Ca) - max 0,005 %, Żelazo (Fe) - max 0,0005 % | cz.d.a | 1 kg |  | 7757-83-7 | Chempur | 428081005 | 15.84 | 19.008 | 23% | 0
11 | Sodu wodorotlenek (granulki) Zawartość - min 98,8 % Sodu węglan (Na2CO3) - max 0,7 % Azot ogólny (N) - max 0,0005 % Chlorki (Cl) - max 0,005 % Fosforany (PO4) - max 0,001 % Krzemu ditlenek (SiO2) - max 0,005 % Siarczany (SO4) - max 0,003 % Metale ciężkie (j. Pb) - max 0,001 % Bar (Ba) - max 0,0005 % Cynk (Zn) - max 0,0005 % Glin (Al) - max 0,001 % Kadm (Cd) - max 0,0005 % Kobalt (Co) - max 0,0005 % Magnez (Mg) - max 0,0005 % Mangan (Mn) - max 0,0005 % Miedź (Cu) - max 0,0005 % Nikiel (Ni) - max 0,0005 % Ołów (Pb) - max 0,0005 % Srebro (Ag) - max 0,0005 % Stront (Sr) - max 0,0005 % Wapń (Ca) - max 0,001 % Żelazo (Fe) - max 0,0005 % Arsen (As) - max 0,0003 % | cz.d.a | 1 kg |  | 1310-73-2 | Chempur | 118109252 | 7.095 | 8.514 | 23% | 0
12 | 2-Fenoksyetanol Gęstośc 1,107 g/ml w temp. 20°C | cz.d.a | 1 dm3 |  | 122-99-6 | Fluka | 77699 | 170.2624 | 204.3149 | 23% | 0
13 | Etylowy alkohol 96% Zawartość alkoholu etylowego - min. 96%(V/V) Gęstość (20°C) - max. 0,808g/ml Współczynnik załamania światła (20°C) - max. 1,364 Kwasy (j. CH3COOH) - max. 0,002% Aldehydy (j. CH3CHO) - max. 0,0005% Metanol - max. 0,05% Alkohole wyższe (j. alkohol amylowy) - max. 0,001% Czas odbarwiania roztworu KMnO4 - min. 10min Mieszalność z wodą - wg przepisu Pozostałość po odparowaniu - max. 0,001% Próba na obecność furfurolu - wg przepisu Próba na obecność ketonów - wg przepisu Zanieczyszczenia organiczne - max. 0,2% Metale ciężkie (j. Pb) - max. 0,0001% | cz.d.a | 0,5 dm3 |  | 64-17-5 | Chempur | 113964200 | 37.464 | 44.9568 | 23% | 0
14 | Kwas octowy lodowaty Aldehydy (j. CH3CHO) -max 0,01 % Pozostałość po odparowaniu - max 0,002 % Substancje redukujące KMnO4 (j. HCOOH) -max 0,01 % Chlorki (Cl) - max 0,0002 % Siarczany (SO4) - max 0,0003 % Metale ciężkie (j. Pb) - max 0,0001 % Żelazo (Fe) - max 0,0001 % | cz.d.a | 1 dm3 |  | 64-19-7 | Chempur | 115687607 | 11.424 | 13.7088 | 23% | 0
15 | Formaldehyd Zawartość - 36,0 - 38,0 % Gęstość - 1,111 - 1,117 g/cm3 (18°C) Kwasy organiczne (j. HCOOH) - max 0,03 % Pozostałość po prażeniu (j. SO4) - max 0,002 % Chlorki (Cl) - max 0,0001 % Siarczany (SO4) - max 0,002 % Metale ciężkie (j. Pb) - max 0,0002 % Żelazo (Fe) - max 0,0001 % | cz.d.a | 1 dm3 |  | 50-00-0 | Chempur | 114321734 | 8.965 | 10.758 | 23% | 0
16 | Sodu węglan bezw. Zawartość % min. 99,8 Substancje nierozpuszczalne w wodzie % max. 0,01 Straty po prażeniu % max. 0,5 Azot ogólny (N) % max. 0,001 Chlorki (Cl) % max. 0,001 Fosforany (PO4) % max. 0,002 Krzemiany (j. SiO2) % max. 0,003 Siarka całkowita (j. SO4) % max. 0,003 Arsen (As) % max. 0,00005 Glin (Al) % max. 0,003 Magnez (Mg) % max. 0,005 Miedź (Cu) % max. 0,0005 Ołów (Pb) % max. 0,0005 Potas (K) % max. 0,02 Wapń (Ca) % max. 0,01 Żelazo (Fe) % max. 0,0005 | cz.d.a | 250 g |  | 497-19-8 | Chempur | 118105602 | 12.65 | 15.18 | 23% | 0
17 | Baru wodorotlenek Wygląd zewnętrzny bezbarwne lub białe kryształy Zawartość % min. 97 Substancje nierozpuszczalne w HCI % max. 0,005 Chlorki (Cl) % max. 0,002 Siarczki (S) % max. 0,0005 Węglany (j. BaCO3) % max. 2 Metale alkaliczne (j. SO4) % max. 0,05 Metale ciężkie (j. Cu) % max. 0,0005 Żelazo (Fe) % max. 0,0005 | cz.d.a | 500 g |  | 12230-71-6 | Chempur | 111599400 | 38.5 | 46.2 | 23% | 0
18 | Sodu wodorotlenek odważka analityczna 0,1N Stężenie po rozcieńczeniu do 1000 ml w 20°C c(NaOH)=0,1mol/l +/-0,2 % | cz.d.a | szt. |  | 1310-73-2 | Chempur | 168109336 | 5.94 | 7.128 | 23% | 0
19 | Kwas solny odważka analityczna 0,1N Stężenie po rozcieńczeniu do 1000 ml w 20°C c(HCl)=0,1mol/l +/-0,2 % | cz.d.a | szt. |  | 7647-01-0 | Chempur | 165753132 | 5.94 | 7.128 | 23% | 0
20 | Kwas siarkowy odważka analityczna 0,1 Stężenie po rozcieńczeniu do 1000 ml w 20°C c(H2SO4)=0,05mol/l +/-0,2 % | cz.d.a | szt. |  | 7664-93-9 | Chempur | 165750639 | 5.94 | 7.128 | 23% | 0
21 | Srebra azotan Zawartość % min. 99,9 Wilgoć % max. 0,06 Substancje nierozpuszczalne w wodzie % max. 0,005 Substancje niestrącalne HCl % max. 0,04 Chlorki (Cl) % max. 0,0005 Siarczany (SO4) % max. 0,005 Ołów, miedź, cynk (Pb+Cu+Zn) % max. 0,002 Żelazo (Fe) % max. 0,0005 | cz.d.a | 50 g |  | 7761-88-8 | Chempur | 118143221 | 113.19 | 135.828 | 23% | 0
22 | Sodu wodorotlenek mikrogranulki Zawartość % min. 98,8 Sodu węglan (Na2CO3) % max. 0,7 Azot ogólny (N) % max. 0,0005 Chlorki (Cl) % max. 0,005 Fosforany (PO4) % max. 0,001 Krzemu ditlenek (SiO2) % max. 0,005 Siarczany (SO4) % max. 0,003 Metale ciężkie (j. Pb) % max. 0,001 Bar (Ba) % max. 0,0005 Cynk (Zn) % max. 0,0005 Glin (Al) % max. 0,001 Kadm (Cd) % max. 0,0005 Kobalt (Co) % max. 0,0005 Magnez (Mg) % max. 0,0005 Mangan (Mn) % max. 0,0005 Miedź (Cu) % max. 0,0005 Nikiel (Ni) % max. 0,0005 Ołów (Pb) % max. 0,0005 Srebro (Ag) % max. 0,0005 Stront (Sr) % max. 0,0005 Wapń (Ca) % max. 0,001 Żelazo (Fe) % max. 0,0005 Arsen (As) % max. 0,0003 | cz.d.a | 1 kg |  | 1310-73-2 | Chempur | 118109252 | 7.28 | 8.736 | 23% | 0
23 | Kwas siarkowy 95% Zawartość % min. 95 Pozostałość po prażeniu % max. 0,001 Substancje redukujące KMnO4 (j. SO2) % max. 0,0003 Azotany (NO3) % max. 0,0002 Chlorki (Cl) % max. 0,0001 Sole amonowe (NH4) % max. 0,0003 Metale ciężkie (j. Pb) % max. 0,0002 Arsen (As) % max. 0,000005 Bar (Ba) % max. 0,00005 Chrom (Cr) % max. 0,00005 Cynk (Zn) % max. 0,00005 Glin (Al) % max. 0,0001 Kadm (Cd) % max. 0,00005 Kobalt (Co) % max. 0,00005 Magnez (Mg) % max. 0,00005 Mangan (Mn) % max. 0,00005 Miedź (Cu) % max. 0,00005 Nikiel (Ni) % max. 0,00005 Ołów (Pb) % max. 0,0002 Selen (Se) % max. 0,0003 Stront (Sr) % max. 0,00005 Wapń (Ca) % max. 0,00005 Żelazo (Fe) % max. 0,0001 | cz.d.a | 1 litr |  | 1310-73-2 | Chempur | 115750002 | 8.635 | 10.362 | 23% | 0
24 | Eter naftowy Gęstość (15°C) g/ml min. 0,647 max. 0,654 Zakres temperatury wrzenia °C 40 - 61 Pozostałość po odparowaniu mg/100ml max. 1 Węglowodory aromatyczne (j. C6H6) mg/kg max. 100 | cz.d.a | 1 litr |  | 8032-32-4 | POCH | 384690115 | 31.584 | 37.9008 | 23% | 0
25 | Kwas solny roztwór mianowany 0,1 mol/l Stężenie molowe (20°C) c(HCl)=0,1mol/l+/-0,2% | cz.d.a | 1 litr |  | 7647-01-0 | Chempur | 805313160 | 14.3 | 17.16 | 23% | 0
26 | Roztwór buforowy pH 4 pH 4 Dokładnośc +/- 0,05 Pomiar wykonany w temp. 20ºC | cz.d.a | 100 ml |  |  | Chempur | 177655708 | 7.59 | 9.108 | 23% | 0
27 | Roztwór buforowy pH 7 pH 7 Dokładnośc +/- 0,05 Pomiar wykonany w temp. 20ºC | cz.d.a | 100 ml |  |  | Chempur | 177659304 | 7.59 | 9.108 | 23% | 0
28 | Roztwór buforowy pH 10 pH 10 Dokładnośc +/- 0,05 Pomiar wykonany w temp. 20ºC |  | 100 ml |  |  | Chempur | 177663001 | 7.59 | 9.108 | 23% | 0
29 | Magnezu węglan Magnez (Mg) min 24% Miedź (Cu) max 0,001% Cynk (Zn) max 0,001% Żelazo (Fe) max 0,02% Arsen (As) max 0,0001% Siarczany (SO4) max 0,2% Chlorki (Cl) max 0,03% Subst. nierozp. w wodzie max 1% Metale ciężkie (j.Pb) max 0,001% | cz.d.a | 1 kg |  | 56378-72-4 | Chempur | 116142000 | 154 | 184.8 | 23% | 0
30 | Etylowy alkohol absolutny 99,8% Zawartość min. 99,8 % Barwa max. 10 j.Hz Gęstość (20°C) min. 0,789 max. 0,791 g/ml Woda max. 0,2 % Kwasy (j. CH3COOH) max. 0,001 % Zasady (j. NH3) max. 0,0003 % Aldehydy (j. CH3CHO) max. 0,0008 % Alkohole wyższe (j. alkohol amylowy) max. 0,001 % Czas odbarwiania roztworu KMnO4 min. 10 min Metanol max. 0,01 % Pozostałość po odparowaniu max. 0,001 % Próba z H2SO4 wg przepisu Związki karbonylowe (j. CO) max. 0,003 % Metale ciężkie (j. Pb) max. 0,0001 % | cz.d.a | 500 ml |  | 64-17-5 | Chempur | 113964800 | 47.04 | 56.448 | 23% | 0
31 | Odczynnik do kolorymetru HACH Phos Ver |  | op. |  |  | HACH | 21060-69 | 212.3 | 254.76 | 23% | 0
32 | Odczynnik do kolorymetru HACH Nitra Ver 5 |  | op. |  |  | HACH | 21061-69 | 176 | 211.2 | 23% | 0
33 | Odczynnik do kalorymetru HACH Ferrous Iron |  | op. |  |  | HACH | 1037-69 | 140 | 168 | 23% | 0
34 | Odczynnik do kalorymetru HACH Total Phosphate test N tube |  | op. |  |  | HACH | 27426-45 | 554.4 | 665.28 | 23% | 0
35 | Denaturat (niebieski) Gęstość (200C) 0,802 g/ml Moc 91,7 ÷ 92,3% Pozostałość po odparowaniu max. 0,25 g/l |  | 500 ml |  | 64-17-5 | Chempur | 757650005 | 3.74 | 4.488 | 23% | 0
36 | Kwas askrobinowy >99% Chlorki (Cl-): ≤ 50 mg / kg Siarczany (SO4 2 -): ≤ 20 mg / kg Ca: ≤ 10 mg / kg Cd: ≤ 5 mg / kg Co: ≤ 5 mg / kg CR: ≤ 5 mg / kg Cu: ≤ 5 mg / kg Fe: ≤ 2 mg / kg K: ≤ 50 mg / kg Mg: ≤ 5 mg / kg Mn: ≤ 5 mg / kg Na: ≤ 50 mg / kg Ni: ≤ 5 mg / kg Pb: ≤ 5 mg / kg Zn: ≤ 5 mg / kg | cz.d.a | 50 g |  | 50-81-7 | Sigma-Aldrich | 95210 | 59.8304 | 71.7965 | 23% | 0
37 | Kwas tridekanowy >98% Rozpuszczalność Bezbarwny do żółtego roztworu w dawce 100 mg / ml chloroformu Czystości Miareczkowanie NaOH Minimum 98% Czystości Chromatografia Gazowa Minimum 98% |  | 25 g |  | 638-53-9 | Sigma-Aldrich | T0502 | 527.56 | 633.072 | 23% | 0
38 | Potasu wodorotlenek >86% granulat (T) chlorki (Cl--): ≤ 5 mg / kg fosforany (PO4--): ≤ 5 mg / kg krzemiany (jako SiO2): ≤ 5 mg / kg siarczany (SO42 --): ≤ 5 mg / kg Ag: ≤ 5 mg / kg Al: ≤ 5 mg / kg Ba: ≤ 5 mg / kg Bi: ≤ 5 mg / kg Ca: ≤ 10 mg / kg Cd: ≤ 5 mg / kg Co: ≤ 5 mg / kg CR: ≤ 5 mg / kg Cu: ≤ 5 mg / kg Fe: ≤ 5 mg / kg HG: ≤ 0,1 mg / kg Li: ≤ 5 mg / kg Mg: ≤ 5 mg / kg Mn: ≤ 5 mg / kg Mo: ≤ 5 mg / kg Na: ≤ 5000 mg / kg Ni: ≤ 5 mg / kg Pb: ≤ 5 mg / kg SR: ≤ 5 mg / kg Zn: ≤ 5 mg / kg | cz.d.a | 5 kg |  | 1310-58-3 | Sigma-Aldrich | 60370 | 312.064 | 374.4768 | 23% | 0
39 | 1-butanol >99% (GC) zanieczyszczenia ≤ 0,002%, substancje nielotne ≤ 0,1% woda (Karl Fischer) współczynnik załamania światła n20 / D 1,399 gęstość 0,81 g / ml w temperaturze 25 ° C | cz.d.a | 2,5 litra |  | 71-36-3 | Sigma-Aldrich | 24124 | 182.7235 | 219.2682 | 23% | 0
40 | Sodu diwodorofosforan (I zasadowy) 2 hydrat >99% kryst. Chlorki (Cl-): ≤ 50 mg / kg Siarczany (SO4 2-): ≤ 50 mg / kg Ca: ≤ 50 mg / kg Cd: ≤ 50 mg / kg Co: ≤ 50 mg / kg Cu: ≤ 50 mg / kg Fe: ≤ 50 mg / kg K: ≤ 100 mg / kg Ni: ≤ 50 mg / kg Pb: ≤ 50 mg / kg Zn: ≤ 50 mg / kg | cz.d.a | 5 kg |  | 13472-35-0 | Sigma-Aldrich | 71500 | 549.648 | 659.5776 | 23% | 0
41 | Heptan >99% (GC) Współczynnik załamania światła n20 / D 1,387 n20 / D 1,388 Gęstość 0,684 g / ml w temperaturze 20 ° C | cz. | 1 litr |  | 142-82-5 | Sigma-Aldrich | 51750 | 119.301 | 143.1612 | 23% | 0
42 | Eter dietylowy Zawartość min. 99,5 % Barwa max. 10 j.Hz Gęstość (20°C) 0,714 - 0,716 g/ml Zakres temperatury wrzenia 34 ÷ 35 °C Zapach wg przepisu Woda (KF) max. 0,2 % Kwasy (j. CH3COOH) max. 0,00022 % Aldehydy wg przepisu Etanol max. 0,1 % Metanol max. 0,02 % Nadtlenki (j. H2O2) max. 0,00015 % Pozostałość po odparowaniu max. 0,001 % Stabilizator (BHT) 5 - 7 ppm | cz.d.a | 1 litr |  | 60-29-7 | Chempur | 113842106 | 20.104 | 24.1248 | 23% | 0
43 | Kwas borowy Zawartość min 99,5 % Substancje nierozpuszczalne w wodzie max 0,01 % Substancje nierozpuszczalne w etanolu wg przep. Substancje nielotne z metanolem max 0,05 % Chlorki (Cl) max 0,0003 % Siarczany (SO4) max 0,005 % Fosforany (j. PO4) max 0,001 % Wapń (Ca) max 0,005 % Metale ciężkie (j. Pb) max 0,001 % Żelazo (Fe) max 0,0001 % Arsen (As) max 0,0001 % | cz.d.a | 1 kg |  | 1310-73-2 | Chempur | 1181109252 | 8.91 | 10.692 | 23% | 0
44 | Odczynnik Giemsy | cz.d.a | 1 litr |  | 51811-82-6 | Aqua-Med. | 1020.2 | 60.7 | 72.84 | 8% | 0
45 | Hydroksyloaminy chlorowodorek Zawartość min. 99 % Substancje nierozpuszczalne w C2H5OH wg przepisu pH (5%, H2O) 2,5 - 3,5 Wolne kwasy max. 0,25 meq/g Pozostałość po prażeniu (j. SO4) max. 0,05 % Związki siarki (j. SO4) max. 0,002 % Sole amonowe (NH4) max. 0,1 % Metale ciężkie (j. Pb) max. 0,0005 % Żelazo (Fe) max. 0,0005 % | cz.d.a | 100 g |  | 1304222 | Chempur | 114792204 | 15.4 | 18.48 | 23% | 0
46 | Amoniak 25% Zawartość NH3 min 25,0 ± 1 % Substancje nielotne max 0,003 % Chlorki (Cl) max 0,0001 % Siarka całkowita (S) max 0,0003 % Węglany (CO3) max 0,002 % Fosforany (PO4) max 0,0001 % Wapń i magnez (j. Ca) max 0,0002 % Metale ciężkie (j. Pb) max 0,00005 % Żelazo (Fe) max 0,000025 % Substancje red. KMnO4 (j. O) max 0,0008 % | cz.d.a | 1 litr |  | 1336-21-6 | Chempur | 111349637 | 3.304 | 3.9648 | 23% | 0
47 | Kwas nadchlorowy 70% Zawartość 69,0 - 71,0 % Azot ogólny (N) max 0,005 % Chlorki (Cl) max 0,0003 % Siarczany (SO4) max 0,005 % Bar (Ba) max 0,001 % Bizmut (Bi) max 0,0001 % Cynk (Zn) max 0,0001 % Kadm (Cd) max 0,0001 % Kobalt (Co) max 0,0001 % Magnez (Mg) max 0,0005 % Mangan (Mn) max 0,00005 % Miedź (Cu) max 0,0001 % Nikiel (Ni) max 0,0001 % Ołów (Pb) max 0,0005 % Stront (Sr) max 0,000002 % Tytan (Ti) max 0,00001 % Wapń (Ca) max 0,0001 % Żelazo (Fe) max 0,0002 % | cz.d.a | 1 litr |  | 7601-90-3 | Chempur | 115649708 | 155.68 | 186.816 | 23% | 0
48 | Cykloheksan Zawartość min 99,5 % Barwa max 10 j. Hz Woda max 0,02 % Substancje nielotne max 0,002 % Substancje ciemniejące pod wpływem H2SO4 wg przepisu | cz.d.a | 2,5 litra |  | 110-82-7 | Chempur | 112564208 | 49.5 | 59.4 | 23% | 0
49 | Kwas solny 35-38% Zawartość % min. 35 max. 38 Pozostałość po prażeniu (j. SO4) % max. 0,001 Siarczany (SO4) % max. 0,0002 Siarczyny (SO3) % max. 0,0005 Wolny chlor (Cl2) % max. 0,0001 Metale ciężkie (j. Pb) % max. 0,0001 Arsen (As) % max. 0,000005 Cynk (Zn) % max. 0,00005 Glin (Al) % max. 0,0001 Magnez (Mg) % max. 0,00005 Mangan (Mn) % max. 0,00005 Miedź (Cu) % max. 0,00005 Nikiel (Ni) % max. 0,00005 Ołów (Pb) % max. 0,00005 Żelazo (Fe) % max. 0,0001 | cz.d.a | 1 litr |  | 7647-01-0 | Chempur | 115752837 | 5.432 | 6.5184 | 23% | 0
50 | Fenol Zawartość min 99 % Klarowność roztworu wg przepisu Temperatura krzepnięcia min 40,5 °C Woda (KF) max 0,5 % Pozostałość po odparowaniu max 0,01 % Chlorki (Cl) max 0,001 % Żelazo (Fe) max 0,0001 % | cz.d.a | 1 kg |  | 108-95-2 | Chempur | 114144507 | 33.605 | 40.326 | 23% | 0
51 | Kwas azotowy 65% Zawartość min 65 % Pozostałość po prażeniu (j. SO4) max 0,002 % Chlorki (Cl) max 0,0001 % Fosforany (PO4) max 0,00005 % Siarczany (SO4) max 0,0002 % Metale ciężkie (j. Pb) max 0,0001 % Arsen (As) max 0,000002 % Chrom (Cr) max 0,00005 % Cynk (Zn) max 0,00005 % Glin (Al) max 0,0001 % Magnez (Mg) max 0,00005 % Mangan (Mn) max 0,00005 % Miedź (Cu) max 0,00005 % Nikiel (Ni) max 0,00005 % Ołów (Pb) max 0,00005 % Żelazo (Fe) max 0,0001 % | cz.d.a | 1 litr |  | 7697-37-2 | Chempur | 115296032 | 8.344 | 10.0128 | 23% | 0
52 | 2,3-diaminonaphthalene Zawartość rozpuszczalników ≤2%, beta-naftyloamina Czystość chromatografia gazowa ≥95% |  | 5 g |  | 771-97-1 | Sigma-Aldrich | D2757-5G | 1679.6864 | 2015.6237 | 23% | 0
53 | Oranżel Ziarno >5mm max. 2% Ziarno <2mm max. 2% Wilgoc <1,5%(3h, 150ºC pH 3,5 do 8 Przewodnośc <300 uS/m Rozpuszczalnośc w wodzie max. 2% |  | 1 kg |  | 1327-36-2 | Hartim | 05HL0020500 | 33.7 | 40.44 | 23% | 0
54 | Propanol-2 70% (płyn o działaniu antybakteryjnym) Zawartość 70,0 +/- 1,0 % Gęstość (20°C) ok. 0,873 g/ml Zaw. metanolu w odniesieniu do 2-propanolu max 0,05 % Woda ok. 30,0 % | cz.d.a | 1 litr |  | 67-63-0 | Chempur | 117515007 | 9.02 | 10.824 | 23% | 0
55 | Sodu siarczan bezwodny Zawartość min 99 % Substancje nierozpuszczalne w wodzie max 0,01 % pH (5%, H2O) 5,2 - 7,5 Straty po prażeniu max 0,5 % Azot ogólny (N) max 0,0005 % Chlorki (Cl) max 0,003 % Fosforany (PO4) max 0,005 % Metale ciężkie (j. Pb) max 0,0005 % Arsen (As) max 0,0001 % Magnez (Mg) max 0,001 % Potas (K) max 0,005 % Wapń (Ca) max 0,005 % Żelazo (Fe) max 0,0005 % | cz.d.a | 1 kg |  | 7757-82-6 | Chempur | 118078707 | 16.128 | 19.3536 | 23% | 0
56 | Kwas siarkowy 95-97% Zawartość 95-97% Chlorki (Cl) ≤ 0,1 Azotany (NO3) ≤ 0,2 Fosforany ≤ 0,5 Ag≤ 0,01, Al≤ 0,05, As≤ 0,01, Au≤ 0,05, B≤ 0,05, Ba≤ 0,05, Be≤ 0,01, Bi≤ 0,05, Ca≤ 0,1, Cd≤ 0,01, Co≤ 0,01, Cr≤ 0,02, Cu≤ 0,01, Fe≤ 0,1, Ga≤ 0,05, Ge≤ 0,02, In≤ 0,05, K≤ 0,01, Li≤ 0,01, Mg≤ 0,05, Mn≤ 0,01, Mo≤ 0,02, Na≤ 0,3, NH4≤ 1,0, Ni≤ 0,02, Pb≤ 0,01, Pt≤ 0,1, Sn≤ 0,05, Sr≤ 0,01, Ti≤ 0,02, Tl≤ 0,02, V≤ 0,01, Zn≤ 0,05, Zr≤ 0,02 %. | cz.d.a | 2,5 litra |  | 7664-93-9 | Merck | 100731 | 74.173 | 89.0076 | 23% | 0
57 | n-heksan Zawartość (GC) % min. 99,0 Woda % max. 0,005 Kwasowość meq/g max. 0,0002 Zasadowość meq/g max. 0,0002 Pozostałość po odparowaniu % max. 0,001 Związki aromatyczne(w tym benzen) % max. 0,01 Związki siarki % max. 0,005 Al≤ 0,00005, B≤ 000002, Ba≤ 0,00001, Ca≤ 0,00005, Cd≤ 0,000005, Co≤ 0,000002, Cr≤ 0,000002, Cu≤ 0,000002, Fe≤ 0,00001, Mg≤ 0,00001,Mn≤ 0,000002,Ni≤ 0,000002,Pb≤ 0,00001, Sn≤ 0,00001,Zn≤ 0,00001 % | cz.d.a | 1 litr |  | 110-54-3 | Merck | 104367.2500 | 132.792 | 159.3504 | 23% | 0
58 | Denaturat plyn RKG3 Moc 91,7 - 92,3% Liczba zmętnienia max. 200 |  | 1 litr |  | 64-17-5 | Chempur | 757650004 | 5.72 | 6.864 | 23% | 0
59 | Kwas ortofosforowy 85% Zawartość % min. 84,5 max. 87 Gęstość (20°C) g/ml min. 1,691 max. 1,721 Substancje redukujące (j. H3PO3) % max. 0,005 Azotany (NO3) % max. 0,0006 Chlorki (Cl) % max. 0,0005 Siarczany (SO4) % max. 0,003 Arsen (As) % max. 0,00005 Miedź (Cu) % max. 0,00002 Ołów (Pb) % max. 0,00005 Potas (K) % max. 0,002 Sód (Na) % max. 0,002 Wapń (Ca) % max. 0,002 Żelazo (Fe) % max. 0,0005 | cz.d.a | 1 dm3 |  | 7664-38-2 | Chempur | 115691508 | 20.16 | 24.192 | 23% | 0
60 | Kwas siarkowy VI min. 95% Zawartość % min. 95 Pozostałość po prażeniu % max. 0,001 Substancje redukujące KMnO4 (j. SO2) % max. 0,0003 Azotany (NO3) % max. 0,0002 Chlorki (Cl) % max. 0,0001 Sole amonowe (NH4) % max. 0,0003 Metale ciężkie (j. Pb) % max. 0,0002 Arsen (As) % max. 0,000005 Bar (Ba) % max. 0,00005 Chrom (Cr) % max. 0,00005 Cynk (Zn) % max. 0,00005 Glin (Al) % max. 0,0001 Kadm (Cd) % max. 0,00005 Kobalt (Co) % max. 0,00005 Magnez (Mg) % max. 0,00005 Mangan (Mn) % max. 0,00005 Miedź (Cu) % max. 0,00005 Nikiel (Ni) % max. 0,00005 Ołów (Pb) % max. 0,0002 Selen (Se) % max. 0,0003 Stront (Sr) % max. 0,00005 Wapń (Ca) % max. 0,00005 Żelazo (Fe) % max. 0,0001 | cz.d.a | 1 dm3 |  | 7664-93-9 | Chempur | 115750002 | 8.792 | 10.5504 | 23% | 0
61 | Amonu diwodorofosforan Zawartość % min. 99,5 Substancje nierozpuszczalne w wodzie % max. 0,01 pH (5%, H2O) min. 4 max. 4,5 Azotany (NO3) % max. 0,001 Chlorki (Cl) % max. 0,0005 Siarczany (SO4) % max. 0,005 Metale ciężkie (j. Pb) % max. 0,0005 Arsen (As) % max. 0,0001 Potas (K) % max. 0,02 Sód (Na) % max. 0,01 Żelazo (Fe) % max. 0,001 | cz.d.a | 500 g |  | 7722-76-1 | Chempur | 111384108 | 22.55 | 27.06 | 23% | 0
62 | di-amonu wodorofosforan bezwonny Zawartość % min. 98,0 Substancje nierozpuszczalne w wodzie % max. 0,005 pH (5%, H2O) min. 7,7 max. 8,1 Azotany (NO3) % max. 0,003 Chlorki (Cl) % max. 0,0005 Siarczany (SO4) % max. 0,004 Metale ciężkie (j. Pb) % max. 0,001 Arsen (As) % max. 0,0001 Magnez (Mg) % max. 0,0005 Miedź (Cu) % max. 0,001 Nikiel (Ni) % max. 0,001 Ołów (Pb) % max. 0,001 Potas (K) % max. 0,005 Sód (Na) % max. 0,005 Wapń (Ca) % max. 0,001 Żelazo (Fe) % max. 0,001 | cz.d.a | 500 g |  | 7783-28-0 | Chempur | 111384607 | 20.9 | 25.08 | 23% | 0
63 | Amonu wodorosiarczan Chlorki (Cl-): ≤ 5 mg / kg Fosforany (PO4-): ≤ 10 mg / kg Ag: ≤ 5 mg / kg Al: ≤ 5 mg / kg Ba: ≤ 5 mg / kg Bi: ≤ 5 mg / kg Ca: ≤ 10 mg / kg Cd: ≤ 5 mg / kg Co: ≤ 5 mg / kg CR: ≤ 5 mg / kg Cu: ≤ 5 mg / kg Fe: ≤ 5 mg / kg K: ≤ 50 mg / kg Li: ≤ 5 mg / kg Mg: ≤ 5 mg / kg Mn: ≤ 5 mg / kg Mo: ≤ 5 mg / kg Na: ≤ 50 mg / kg Ni: ≤ 5 mg / kg Pb: ≤ 5 mg / kg SR: ≤ 5 mg / kg TL: ≤ 5 mg / kg Zn: ≤ 5 mg / kg | cz.d.a | 250 g |  | 7803-63-6 | Sigma-Aldrich | 9849 | 73.37 | 88.044 | 23% | 0
64 | Amonu siarczan Zawartość % min. 98,5 Substancje nierozpuszczalne w wodzie % max. 0,005 pH (5%, H2O) min. 5 max. 6 Pozostałość po prażeniu % max. 0,02 Azotany (NO3) % max. 0,002 Chlorki (Cl) % max. 0,001 Fosforany (PO4) % max. 0,001 Metale ciężkie (j. Pb) % max. 0,001 Arsen (As) % max. 0,0005 Cynk (Zn) % max. 0,005 Magnez (Mg) % max. 0,0005 Miedź (Cu) % max. 0,0005 Ołów (Pb) % max. 0,001 Wapń (Ca) % max. 0,001 Żelazo (Fe) % max. 0,0005 | cz.d.a | 500 g |  | 7783-20-2 | Chempur | 111397200 | 10.01 | 12.012 | 23% | 0
65 | Sodu chlorek Zawartość (w preparacie wyprażonym) % min. 99,9 Substancje nierozpuszczalne w wodzie % max. 0,005 pH (5%, H2O) min. 5 max. 8 Straty po prażeniu % max. 1 Azot ogólny (N) % max. 0,001 Jodki (I) % max. 0,008 Siarczany (SO4) % max. 0,005 Metale ciężkie (j. Pb) % max. 0,0005 Arsen (As) % max. 0,00005 Bar (Ba) % max. 0,003 Magnez (Mg) % max. 0,002 Potas (K) % max. 0,03 Wapń (Ca) % max. 0,004 Żelazo (Fe) % max. 0,0005 | cz.d.a | 500 g |  | 7647-14-5 | Chempur | 117941206 | 4.312 | 5.1744 | 23% | 0
66 | Sodu wodorowęglan Zawartość % min. 99,5 max. 101 Substancje nierozpuszczalne w wodzie % max. 0,01 pH (5%, H2O) min. 8 max. 8,6 Chlorki (Cl) % max. 0,01 Siarka całkowita (j. SO4) % max. 0,005 Fosforany (PO4) % max. 0,002 Sole amonowe (NH4) % max. 0,001 Substancje redujące jod (j. HCOOH) % max. 0,005 Arsen (As) % max. 0,0002 Metale ciężkie (j. Pb) % max. 0,0005 Magnez (Mg) % max. 0,005 Potas (K) % max. 0,005 Wapń (Ca) % max. 0,005 Żelazo (Fe) % max. 0,001 | cz.d.a | 500 g |  | 144-55-8 | Chempur | 118105307 | 14.3 | 17.16 | 23% | 0
67 | Sodu węglan bezw. Zawartość % min. 99,8 Substancje nierozpuszczalne w wodzie % max. 0,01 Straty po prażeniu % max. 0,5 Azot ogólny (N) % max. 0,001 Chlorki (Cl) % max. 0,001 Fosforany (PO4) % max. 0,002 Krzemiany (j. SiO2) % max. 0,003 Siarka całkowita (j. SO4) % max. 0,003 Arsen (As) % max. 0,00005 Glin (Al) % max. 0,003 Magnez (Mg) % max. 0,005 Miedź (Cu) % max. 0,0005 Ołów (Pb) % max. 0,0005 Potas (K) % max. 0,02 Wapń (Ca) % max. 0,01 Żelazo (Fe) % max. 0,0005 | cz.d.a | 1 kg |  | 497-19-8 | Chempur | 118105602 | 40.32 | 48.384 | 23% | 0
68 | Amonu chlorek Zawartość % min. 99,5 Substancje nierozpuszczalne w wodzie % max. 0,005 pH (5%, H2O) min. 4,5 max. 5,5 Pozostałość po prażeniu % max. 0,05 Azotany (NO3) % max. 0,0006 Fosforany (PO4) % max. 0,001 Jodki i bromki % max. 0,001 Siarczany (SO4) % max. 0,002 Metale ciężkie (j. Pb) % max. 0,0005 Arsen (As) % max. 0,00005 Magnez (Mg) % max. 0,001 Wapń (Ca) % max. 0,001 Żelazo (Fe) % max. 0,0005 | cz.d.a | 500 g |  | 12125-02-9 | Chempur | 111372607 | 8.58 | 10.296 | 23% | 0
69 | 2-propanol Zawartość % min. 99,5 Gęstość (20°C) g/ml min. 0,785 max. 0,787 Współczynnik załamania światła (20°C) min. 1,377 max. 1,378 Woda % max. 0,2 Substancje nierozpuszczalne w wodzie wg przepisu Wolne kwasy (j. CH3COOH) % max. 0,003 Aldehydy i ketony (j. CO) % max. 0,05 Etanol % max. 0,1 Metanol % max. 0,1 Pozostałość po odparowaniu % max. 0,002 Substancje redukujące KMnO4 (j. O) % max. 0,0004 | cz.d.a | 1 dm3 |  | 67-63-0 | Chempur | 117515002 | 11.032 | 13.2384 | 23% | 0
70 | 1-propanol Zawartość % min. 99,5 Barwa j.Hz max. 10 Gęstość (20°C) g/ml min. 0,803 max. 0,805 Woda % max. 0,1 Kwasy meq/g max. 0,0004 Zasady meq/g max. 0,0006 Aceton (GC) % max. 0,01 Aldehyd propionowy (C3H6O) % max. 0,01 Etanol (GC) % max. 0,01 Eter di-n-propylu % max. 0,1 Metanol (GC) % max. 0,01 2-Propanol % max. 0,05 Pozostałość po odparowaniu % max. 0,001 Substancje nierozpuszczalne w wodzie % wg przepisu Substancje ciemniejące pod wpływem H2SO4 wg przepisu Związki karbonylowe (j. C2H5CHO) % max. 0,03 Chrom (Cr) % max. 0,000002 Cynk (Zn) % max. 0,00001 Kadm (Cd) % max. 0,000005 Kobalt (Co) % max. 0,000002 Magnez (Mg) % max. 0,00001 Mangan (Mn) % max. 0,000002 Miedź (Cu) % max. 0,000002 Nikiel (Ni) % max. 0,000002 Ołów (Pb) % max. 0,00001 Wapń (Ca) % max. 0,00005 Żelazo (Fe) % max. 0,00001 | cz.d.a | 0,5 m3 |  | 71-23-8 | Chempur | 117514602 | 14.19 | 17.028 | 23% | 0
71 | 2-butanol Zawartość (GC) % min. 99 Gęstość (20°C) g/ml min. 0,805 max. 0,809 Woda % max. 0,1 Kwasowość meq/g max. 0,0005 Zasadowość meq/g max. 0,0007 2-Butanon (GC) % max. 0,1 2-Metylo-2-propanol (GC) % max. 0,1 2-Propanol (GC) % max. 0,2 Eter di-n-butylu (GC) % max. 0,2 Pozostałość po odparowaniu % max. 0,002 Substancje ciemniejące pod wpływem H2SO4 wg przepisu Związki karbonylowe (j. C3H7CHO) % max. 0,015 Chrom (Cr) % max. 0,000002 Cynk (Zn) % max. 0,00001 Kadm (Cd) % max. 0,000005 Kobalt (Co) % max. 0,000002 Magnez (Mg) % max. 0,00001 Mangan (Mn) % max. 0,000002 Miedź (Cu) % max. 0,000002 Nikiel (Ni) % max. 0,000002 Ołów (Pb) % max. 0,00001 Wapń (Ca) % max. 0,00005 Żelazo (Fe) % max. 0,00001 | cz.d.a | 1 dm3 |  | 78-92-2 | Chempur | 112032701 | 69.3 | 83.16 | 23% | 0
72 | 1-butanol Zawartość % min. 99,5 Barwa j.Hz max. 10 Gęstość (20°C) g/ml min. 0,81 max. 0,811 Woda % max. 0,1 Kwasy (j. CH3COOH) % max. 0,002 Aldehydy i ketony (j. C3H7CHO) % max. 0,03 Pozostałość po odparowaniu % max. 0,001 | cz.d.a | 1 dm3 |  | 71-36-3 | Chempur | 112032303 | 22.4 | 26.88 | 23% | 0
73 | Toluen Zawartość (GC) % min. 99,5 Woda % max. 0,03 Odczyn wyciągu wodnego obojętny Pozostałość po odparowaniu % max. 0,001 Stopień zabarwienia z H2SO4 wg wzorców K2Cr2O7 max. 0,1 Tiotoluen brak Siarka całkowita (S) % max. 0,0005 Cynk (Zn) % max. 0,00001 Glin (Al) % max. 0,00005 Magnez (Mg) % max. 0,00005 Miedź (Cu) % max. 0,00001 Mangan (Mn) % max. 0,00001 Nikiel (Ni) % max. 0,00001 Ołów (Pb) % max. 0,00001 Wapń (Ca) % max. 0,00005 Żelazo (Fe) % max. 0,00001 | cz.d.a | 1 dm3 |  | 108-88-3 | Chempur | 118370406 | 10.696 | 12.8352 | 23% | 0
74 | Kwas azotowy min. 65% Zawartość % min. 65 Pozostałość po prażeniu (j. SO4) % max. 0,002 Chlorki (Cl) % max. 0,0001 Fosforany (PO4) % max. 0,00005 Siarczany (SO4) % max. 0,0002 Metale ciężkie (j. Pb) % max. 0,0001 Arsen (As) % max. 0,000002 Chrom (Cr) % max. 0,00005 Cynk (Zn) % max. 0,00005 Glin (Al) % max. 0,0001 Magnez (Mg) % max. 0,00005 Mangan (Mn) % max. 0,00005 Miedź (Cu) % max. 0,00005 Nikiel (Ni) % max. 0,00005 Ołów (Pb) % max. 0,00005 Żelazo (Fe) % max. 0,0001 | cz.d.a | 1 dm3 |  | 7697-37-2 | Chempur | 115296032 | 8.344 | 10.0128 | 23% | 0
75 | Żelaza (III) chlorek 6 hydrat Zawartość min 99,0% Subst. nierozp. w HCl max 0,01 % Fosforany (PO4) max 0,002 % Siarczany (SO4) max 0,005 % Arsen (As) max 0,0005 % Cynk (Zn) max 0,002 % Mangan (Mn) max 0,1 % Miedź (Cu) max 0,01 % Żelazo (Fe II) max 0,05 % | cz.d.a | 1 kg |  | 10025-77-1 | Chempur | 119041804 | 55 | 66 | 23% | 0
76 | Sodu wodorotlenek Zawartość % min. 98,8 Sodu węglan (Na2CO3) % max. 0,7 Azot ogólny (N) % max. 0,0005 Chlorki (Cl) % max. 0,005 Fosforany (PO4) % max. 0,001 Krzemu ditlenek (SiO2) % max. 0,005 Siarczany (SO4) % max. 0,003 Metale ciężkie (j. Pb) % max. 0,001 Bar (Ba) % max. 0,0005 Cynk (Zn) % max. 0,0005 Glin (Al) % max. 0,001 Kadm (Cd) % max. 0,0005 Kobalt (Co) % max. 0,0005 Magnez (Mg) % max. 0,0005 Mangan (Mn) % max. 0,0005 Miedź (Cu) % max. 0,0005 Nikiel (Ni) % max. 0,0005 Ołów (Pb) % max. 0,0005 Srebro (Ag) % max. 0,0005 Stront (Sr) % max. 0,0005 Wapń (Ca) % max. 0,001 Żelazo (Fe) % max. 0,0005 Arsen (As) % max. 0,0003 | cz.d.a | 1 kg |  | 1310-73-2 | Chempur | 118109252 | 7.28 | 8.736 | 23% | 0
77 | Żelaza (III) azotan 9 hydrat Zawartość (jodometrycznie) % min. 99 Chlorki (Cl) % max. 0,0005 Siarczany (SO4) % max. 0,005 Cynk (Zn) % max. 0,001 Mangan (Mn) % max. 0,02 Miedź (Cu) % max. 0,005 Ołów (Pb) % max. 0,001 Potas (K) % max. 0,005 Sód (Na) % max. 0,005 Wapń (Ca) % max. 0,005 | cz.d.a | 1 kg |  | 7782-61-8 | Chempur | 119040701 | 209 | 250.8 | 23% | 0
78 | Sacharoza Zawartość % min. 99,8 Skręcalność właściwa (20°C, 10%, H2O) ° min. 66,4 Substancje nierozpuszczalne w wodzie % max. 0,003 Kwasy (j. CH3COOH) % max. 0,008 Pozostałość po prażeniu % max. 0,01 Chlorki (Cl) % max. 0,001 Siarczany (SO4) % max. 0,002 Metale ciężkie (j. Pb) % max. 0,0002 Bar (Ba) % max. 0,002 Wapń (Ca) % max. 0,002 Żelazo (Fe) % max. 0,0002 | cz.d.a | 1 kg |  | 57-50-1 | Chempur | 117720907 | 11.816 | 14.1792 | 8% | 0
79 | Etylu octan Zawartość % min. 99,5 Barwa j.Hz max. 10 Gęstość (20°C) g/ml min. 0,898 max. 0,901 Woda % max. 0,05 Wolne kwasy (j. CH3COOH) % max. 0,005 Pozostałość po odparowaniu % max. 0,0025 Substancje ciemniejące pod wpływem H2SO4 wg opisu | cz.d.a | 1 dm3 |  | 141-78-6 | Chempur | 114050300 | 10.192 | 12.2304 | 23% | 0
80 | n-butylu octan Zawartość % min. 99 Gęstość (20°C) g/ml min. 0,879 max. 0,882 Woda % max. 0,1 Wolne kwasy (j. CH3COOH) % max. 0,01 1-Butanol % max. 0,3 Mrówczan n-butylu % max. 0,1 Octan izobutylu % max. 0,5 Pozostałość po odparowaniu % max. 0,005 | cz.d.a | 1 dm3 |  | 123-86-4 | Chempur | 112115001 | 11.77 | 14.124 | 23% | 0
81 | Ksylen Zawartość węglowodorów C8 % min. 98,5 Barwa j.Hz max. 10 Gęstość (15°C) g/ml min. 0,869 max. 0,872 Temperatura wrzenia °C 137 -143 Woda % max. 0,02 Siarka całkowita (S) % max. 0,0005 Pozostałość po odparowaniu % max. 0,0015 Substancje ciemniejące pod wpływem H2SO4 wg opisu Benzen % max. 0,01 Etylobenzen % max. 25,0 Toluen (C7H8) % max. 0,1 | cz.d.a | 1 dm3 |  | 1330-20-7 | Chempur | 115208603 | 10.725 | 12.87 | 23% | 0
82 | Styren Zawartość (GC) % min. 98,5 Barwa j.Hz max. 10 Gęstość (20°C) g/ml min. 0,905 max. 0,908 Współczynnik załamania światła (20°C) min. 1,546 max. 1,548 Nadtlenki (j. H2O2) % max. 0,01 | cz. | 1 dm3 |  | 100-42-5 | POCH | 820100425 | 97.0928 | 116.5114 | 23% | 0
83 | Kwas octowy 99,5% Zawartość % min. 99,5 Gęstość (20°C) g/ml min. 1,049 max. 1,052 Aldehyd octowy (CH3CHO) % max. 0,01 Pozostałość po odparowaniu % max. 0,002 Substancje redukujące KMnO4 (j. HCOOH) %max. 0,02 Chlorki (Cl) % max. 0,0001 Siarczany (SO4) % max. 0,0002 Metale ciężkie (j. Pb) % max. 0,0001 Żelazo (Fe) % max. 0,00006 | cz.d.a | 1 dm3 |  | 64-19-7 | Chempur | 115687607 | 11.424 | 13.7088 | 23% | 0
84 | Sodu octan bezwodny Zawartość % min. 99,0 Substancje nierozpuszczalne w wodzie % max. 0,01 pH (5%, H2O) min. 7,0 max. 9,2 Straty po suszeniu (120°C) % max. 1,0 Chlorki (Cl) % max. 0,002 Fosforany (PO4) % max. 0,0005 Siarczany (SO4) % max. 0,002 Metale ciężkie (j. Pb) % max. 0,001 Glin (Al) % max. 0,001 Cynk (Zn) % max. 0,0005 Magnez (Mg) % max. 0,0005 Miedź (Cu) % max. 0,0005 Ołów (Pb) % max. 0,0005 Potas (K) % max. 0,03 Wapń (Ca) % max. 0,001 Żelazo (Fe) % max. 0,0005 | cz.d.a | 1 kg |  | 6161-90-4 | Chempur | 118056403 | 26.4 | 31.68 | 23% | 0
85 | Glukoza bezwodna Skręcalność właściwa (20°C, 10%, H2O) ° +52,5 ÷ +53 Substancje nierozpuszczalne w wodzie % max. 0,005 Straty po suszeniu (105+/-5°C) % max. 0,2 Kwasy (j. CH3COOH) % max. 0,015 Skrobia wg przepisu Pozostałość po prażeniu (j. SO4) % max. 0,02 Chlorki (Cl) % max. 0,0025 Siarczany i siarczyny (j. SO4) % max. 0,005 Metale ciężkie (j. Pb) % max. 0,0005 Arsen (As) % max. 0,00004 Bar (Ba) % max. 0,0001 Cynk (Zn) % max. 0,0005 Kadm (Cd) % max. 0,001 Kobalt (Co) % max. 0,0001 Magnez (Mg) % max. 0,0005 Mangan (Mn) % max. 0,0001 Miedź (Cu) % max. 0,0005 Ołów (Pb) % max. 0,0005 Stront (Sr) % max. 0,0001 Wapń (Ca) % max. 0,0005 Żelazo (Fe) % max. 0,0005 | cz.d.a | 1 kg |  | 50-99-7 | Chempur | 114595600 | 26.4 | 31.68 | 8% | 0
86 | Chloroform Zawartość % min. 98,5 Gęstość (20°C) g/ml min. 1,475 max. 1,481 Woda % max. 0,015 Wolne kwasy i fosgen (j. HCl) % max. 0,0001 Aldehydy i ketony (j. C3H6O) % max. 0,005 Fosgen wg przepisu Stabilizator (etanol) % min. 0,6 max. 1 Pozostałość po odparowaniu % max. 0,0006 Substancje ciemniejące pod wpływem H2SO4 wg przepisu Wolny chlor (Cl2) % max. 0,00005 Zanieczyszczenia metaliczne wg przepisu Chlorki (Cl) % max. 0,00003 | cz.d.a | 1 litr |  | 67-66-3 | Chempur | 112344305 | 14.56 | 17.472 | 23% | 0
87 | Metanol Zawartość (GC) % min. 99,8 Woda % max. 0,05 Wolne kwasy (j. HCOOH) % max. 0,0015 Wolne zasady (j. NH3) % max. 0,0001 Aldehydy i ketony (j. HCHO) % max. 0,005 Pozostałość po odparowaniu % max. 0,001 Substancje ciemniejące pod wpływem H2SO4 wg przepisu Substancje redukujące KMnO4 (j. O) % max. 0,0005 Żelazo (Fe) % max. 0,000015 | cz.d.a | 1 litr |  | 67-56-1 | Chempur | 116219904 | 6.384 | 7.6608 | 23% | 0
88 | Heksan Zawartość min. 99 % Woda max. 0,01 % Wolne kwasy (j. CH3COOH) max. 0,002 % Pozostałość po odparowaniu max. 0,001 % Substancje ciemniejące pod wpływem H2SO4 wg przepisu Tiofen (C4H4S) wg przepisu Związki aromatyczne (j. benzen) max. 0,01 % Bar (Ba) max. 0,00001 % Chrom (Cr) max. 0,000002 % Cyna (Sn) max. 0,00001 % Cynk (Zn) max. 0,00001 % Glin (Al) max. 0,00005 % Kadm (Cd) max. 0,000005 % Kobalt (Co) max. 0,000002 % Magnez (Mg) max. 0,00001 % Mangan (Mn) max. 0,000002 % Miedź (Cu) max. 0,000002 % Nikiel (Ni) max. 0,000002 % Ołów (Pb) max. 0,00001 % Wapń (Ca) max. 0,00005 % Żelazo (Fe) max. 0,00001 % | cz.d.a | 1 litr |  | 110-54-3 | Chempur | 114663206 | 42.02 | 50.424 | 23% | 0
89 | Kwas trichlorooctowy Zawartość min 98 % Kwas siarkowy (H2SO4) max 0,3 % Kwas dichlorooctowy max 1,2 % Żelazo (Fe) max 0,001 % Woda max 0,5 % | cz.d.a | 0,5 kg |  | 1976-03-09 | Chempur | 115779700 | 54.88 | 65.856 | 23% | 0
90 | Wapnia chlorek 6 hydrat Zawartość min 98,5 % Potas (K) max 0,01 % Sód (Na) max 0,2 % Magnez (Mg) max 0,05 % Metale ciężkie (j. Pb) max 0,0005 % Żelazo (Fe) max 0,0002 % pH 5 % r-ru 5,5 - 7,5 Bar (Ba) max 0,005 % Siarczany (SO4) max 0,005 % Subst. nierozp. w wodzie max 0,005 % | cz.d.a | 1 kg |  | 7774-34-7 | Chempur | 118748709 | 17.416 | 20.8992 | 23% | 0
91 | Wapnia chlorek granulowany Zawartość min. 97% Żelazo (Fe) max. 0,002% Siarczany (SO4) max. 0,02% Metale ciężkie (j. Pb) max. 0,002% |  | 1 kg |  | 10043-52-4 | Chempur | 468748908 | 23.1 | 27.72 | 23% | 0
92 | Potasu dichromian Zawartość min 99,5 % Subst. nierozp. w wodzie max 0,005 % Substancje strącalne NH4OH max 0,02 % Chlorki (Cl) max 0,005 % Siarczany (SO4) max 0,02 % Wapń (Ca) max 0,01 % | cz.d.a | 1 kg |  | 7778-50-9 | Chempur | 117410408 | 25.3 | 30.36 | 23% | 0
93 | Potasu chlorek Zawartość min 99,5 % Substancje nierozpuszczalne w wodzie max 0,005 % pH (5%, H2O) 5,5 - 8 Azot ogólny (N) max 0,001 % Bromki (j. Br) max 0,005 % Fosforany (PO4) max 0,0005 % Jodki (I) max 0,002 % Siarczany (SO4) max 0,002 % Metale ciężkie (j. Pb) max 0,0005 % Bar (Ba) max 0,001 % Magnez (Mg) max 0,001 % Sód (Na) max 0,2 % Wapń (Ca) max 0,001 % Żelazo (Fe) max 0,0002 % | cz.d.a. | 1 kg |  | 7447-40-7 | Chempur | 117397402 | 11.536 | 13.8432 | 23% | 0
94 | Amonu octan Zawartość 97,0 - 100,0 % Substancje redukujące KMnO4 (j. O) max 0,007 % Żelazo (Fe) max 0,0005 % Wapń (Ca) max 0,001 % Metale ciężkie (j. Pb) max 0,0005 % Magnez (Mg) max 0,0002 % Glin (Al) max 0,0005 % Siarczany (SO4) max 0,001 % Fosforany (PO4) max 0,0005 % Chlorki (Cl) max 0,0005 % Azotany (NO3) max 0,0015 % Pozostałość po prażeniu (j. SO4) max 0,01 % pH 5% r-ru 6,7 - 7,3 Substancje nierozpuszczalne w wodzie max 0,0025 % | cz.d.a. | 1 kg |  | 631-61-8 | Chempur | 111392705 | 37.4 | 44.88 | 23% | 0
95 | Kwas octowy 80% Zawartość 80,0 +/- 1,0 % Aldehydy (j. CH3CHO) max 0,01 % Kwas mrówkowy (HCOOH) max 0,03 % Próba na rozcieńczenie wodą wg przepisu Pozostałość po odparowaniu max 0,002 % Substancje redukujące KMnO4 (j. HCOOH) max 0,01 % Chlorki (Cl) max 0,0002 % Siarczany (SO4) max 0,0003 % Metale ciężkie (j. Pb) max 0,0001 % Żelazo (Fe) max 0,0001 % | cz.d.a. | 1 litr |  | 64-19-7 | Chempur | 115687330 | 10.304 | 12.3648 | 23% | 0
96 | Sodu wodorotlenek Zawartość - min 98,8 % Sodu węglan (Na2CO3) - max 0,7 % Azot ogólny (N) - max 0,0005 % Chlorki (Cl) - max 0,005 % Fosforany (PO4) - max 0,001 % Krzemu ditlenek (SiO2) - max 0,005 % Siarczany (SO4) - max 0,003 % Metale ciężkie (j. Pb) - max 0,001 % Bar (Ba) - max 0,0005 % Cynk (Zn) - max 0,0005 % Glin (Al) - max 0,001 % Kadm (Cd) - max 0,0005 % Kobalt (Co) - max 0,0005 % Magnez (Mg) - max 0,0005 % Mangan (Mn) - max 0,0005 % Miedź (Cu) - max 0,0005 % Nikiel (Ni) - max 0,0005 % Ołów (Pb) - max 0,0005 % Srebro (Ag) - max 0,0005 % Stront (Sr) - max 0,0005 % Wapń (Ca) - max 0,001 % Żelazo (Fe) - max 0,0005 % Arsen (As) - max 0,0003 % | cz.d.a. | 1 kg |  | 1310-73-2 | Chempur | 118109252 | 7.224 | 8.6688 | 23% | 0
97 | Roztwór buforowy pH6 pH 6,00 Dokładność 0,05 | cz.d.a. | 100 ml |  |  | Chempur | 177657801 | 7.59 | 9.108 | 23% | 0
98 | Sączki jakościowe średnie fi.15 |  | op. |  |  | Chempur | 519742463 | 20.9 | 25.08 | 23% | 0
99 | Potasu diwodorofosforan (I zasad.) Zawartość min 99,0 % Straty suszenia max 0,2 % Żelazo (Fe) max 0,001 % Sód (Na) max 0,02 % Metale ciężkie (j. Pb) max 0,001 % Arsen (As) max 0,0001 % Siarczany (SO4) max 0,002 % Chlorki (Cl) max 0,0005 % Azot (N) max 0,001 % pH 5% r-ru 4,3 - 4,6 Subst. nierozp. w wodzie max 0,01 % | cz.d.a | 0,5 kg |  | 7778-77-0 | Chempur | 117420202 | 19.745 | 23.694 | 23% | 0
100 | Wapnia fosforan Zawartość min 96,0 % Straty po prażeniu max 0,1 % Chlorki (Cl) max 0,05 % Siarczany (SO4) max 0,1 % Cynk (Zn) max 0,005 % Kadm (Cd) max 0,005 % Kobalt (Co) max 0,005 % Miedź (Cu) max 0,005 % Nikiel (Ni) max 0,005 % Ołów (Pb) max 0,005 % Potas (K) max 0,01 % Sód (Na) max 0,1 % Żelazo (Fe) max 0,02 % | cz.d.a | 0,5 kg |  | 7758-87-4 | Chempur | 118759000 | 16.5 | 19.8 | 23% | 0
101 | Amonu wodorofosforan II zasadowy Zawartość min 99,0 % Kadm (Cd) max 0,0005 % Żelazo (Fe) max 0,0001 % Magnez (Mg) max 0,001 % Miedź (Cu) max 0,0001 % Metale ciężkie (j. Pb) max 0,0005 % Nikiel (Ni) max 0,0005 % Ołów (Pb) max 0,0005 % Potas (K) max 0,001 % Sód (Na) max 0,002 % Wapń (Ca) max 0,001 % Kobalt (Co) max 0,0005 % Cynk (Zn) max 0,0005 % Substancje nierozpuszczalne w wodzie max 0,005 % Pozostałość po prażeniu (j. SO4) max 0,05 % Chlorki (Cl) max 0,0005 % Fosforany (PO4) max 0,0005 % Siarczany (SO4) max 0,002 % Siarczki (S) max 0,001 % Arsen (As) max 0,0001 % | cz.d.a | 0,25 kg |  | 7783-28-0 | Chempur | 111384607 | 11.605 | 13.926 | 23% | 0
102 | Amonu fosforan I zasadowy Zawartość (NH4)H2PO4 min. 99,5 % Subst. nierozp. w wodzie max.0,01 % pH (5% H2O) 4,0 4,5 Chlorki(Cl) max. 0,0005 % Azotany (NO3) max. 0,001 % Siarczany (SO4) max 0,005 % Żelazo (Fe) max. 0,001 % Met. ciężkie (j. Pb) max. 0,0005 % Sód (Na) max. 0,01 % Potas (K) max. 0,01 % Arsen (As) max. 0,0001 % | cz.d.a | 0,25 kg |  | 7722-76-1 | Chempur | 111384108 | 13.75 | 16.5 | 23% | 0
103 | Amonu fosforan II zasadowy Zawartość min 99,0 % Kadm (Cd) max 0,0005 % Żelazo (Fe) max 0,0001 % Magnez (Mg) max 0,001 % Miedź (Cu) max 0,0001 % Metale ciężkie (j. Pb) max 0,0005 % Nikiel (Ni) max 0,0005 % Ołów (Pb) max 0,0005 % Potas (K) max 0,001 % Sód (Na) max 0,002 % Wapń (Ca) max 0,001 % Kobalt (Co) max 0,0005 % Cynk (Zn) max 0,0005 % Substancje nierozpuszczalne w wodzie max 0,005 % Pozostałość po prażeniu (j. SO4) max 0,05 % Chlorki (Cl) max 0,0005 % Fosforany (PO4) max 0,0005 % Siarczany (SO4) max 0,002 % Siarczki (S) max 0,001 % Arsen (As) max 0,0001 % | cz.d.a | 0,25 kg |  | 7722-76-1 | Chempur | 111384607 | 11.605 | 13.926 | 23% | 0
104 | Sodu fosforan II zasadowy Zawartość min 99 % pH (5%, H2O) 8,9 - 9,2 Straty po suszeniu (105°C, 2 h) max 0,2 % Substancje nierozpuszczalne w wodzie max 0,01 % Azot ogólny (N) max 0,002 % Chlorki (Cl) max 0,001 % Siarczany (SO4) max 0,005 % Cynk (Zn) max 0,001 % Miedź (Cu) max 0,001 % Ołów (Pb) max 0,001 % Potas (K) max 0,01 % Żelazo (Fe) max 0,001 % | cz.d.a | 0,5 kg |  | 7558-79-4 | Chempur | 117992300 | 27.005 | 32.406 | 23% | 0
105 | Wapnia azotan 4 hydrat Zawartość min 99 % Substancje nierozpuszczalne w wodzie max 0,005 % pH (5%, H2O) 5 - 7 Chlorki (Cl) max 0,002 % Siarczany (SO4) max 0,005 % Bar (Ba) max 0,005 % Magnez (Mg) max 0,05 % Miedź (Cu) max 0,0005 % Ołów (Pb) max 0,0005 % Potas (K) max 0,005 % Sód (Na) max 0,005 % Stront (Sr) max 0,05 % Żelazo (Fe) max 0,0005 % | cz.d.a | 0,5 kg |  | 10124-37-5 | Chempur | 118745700 | 20.57 | 24.684 | 23% | 0
106 | Sodu siarczyn Zawartość min 96 % Substancje nierozpuszczalne w wodzie max 0,01 % Chlorki (Cl) max 0,01 % Tiosiarczany (S2O3) max 0,04 % Węglany (j. Na2CO3) max 0,15 % Arsen (As) max 0,00004 % Cynk (Zn) max 0,0005 % Miedź (Cu) max 0,0005 % Ołów (Pb) max 0,0005 % Wapń (Ca) max 0,005 % Żelazo (Fe) max 0,001 % | cz.d.a | 0,5 kg |  | 7757-83-7 | Chempur | 428081006 | 12.1 | 14.52 | 23% | 0
107 | Magnezu siarczan 7 hydrat Zawartość 99,0 - 100,5 % Substancje nierozpuszczalne w wodzie max 0,005 % Chlorki (Cl) max 0,002 % Fosforany (j. PO4) max 0,001 % pH 5 % r-ru 5,5 - 8,0 Metale ciężkie (j. Pb) max 0,0005 % Żelazo (Fe) max 0,0005 % Mangan (Mn) max 0,002 % Wapń (Ca) max 0,02 % Arsen (As) max 0,0001 % | cz.d.a | 0,5 kg |  | 10034-99-8 | Chempur | 116137800 | 8.47 | 10.164 | 23% | 0
108 | Miedzi siarczan 5 hydrat Zawartość 99,0 - 101,0 % Żelazo (Fe) max 0,01 % Sód, potas, wapń (Na + K + Ca) max 0,07 % Nikiel (Ni) max 0,005 % Azot (N) max 0,004 % Chlorki (Cl) max 0,0005 % Substancje nierozpuszczalne w wodzie max 0,005 % | cz.d.a | 0,25 kg |  | 7758-99-8 | Chempur | 116583101 | 7.7 | 9.24 | 23% | 0
109 | Wapnia siarczan 0,5 hydrat Straty po prażeniu 4,5 ÷ 7% Wolne kwasy (j. H2SO4) max. 0,02% Żelazo (Fe) max. 0,0015% Chlorki (Cl) max. 0,003% Sód, potas (Na+K) max. 0,1% Azotany (NO3) max. 0,007% | cz.d.a | 0,5 kg |  | 10034-76-1 | Chempur | 118779607 | 32.56 | 39.072 | 23% | 0
110 | Amonu żelaza (III) cytrynian Chlorki (Cl--): ≤ 500 mg / kg Siarczany (SO42 --): ≤ 500 mg / kg Ca: ≤ 1000 mg / kg Cd: ≤ 50 mg / kg Co: ≤ 50 mg / kg Cu: ≤ 50 mg / kg K: ≤ 500 mg / kg Na: ≤ 5000 mg / kg Ni: ≤ 100 mg / kg Pb: ≤ 50 mg / kg Zn: ≤ 50 mg / kg | cz.d.a | 0,25 kg |  | 1185-57-5 | Fluka | 09713-250g | 48.7312 | 58.4774 | 23% | 0
111 | Wapnia chlorek bezwodny Zawartość min 97,0 % Żelazo (Fe) max 0,002 % Metale ciężkie (j. Pb) max 0,002 % Siarczany (SO4) max 0,02 % | cz.d.a | 0,25 kg |  | 10043-52-4 | Chempur | 118748703 | 8.8 | 10.56 | 23% | 0
112 | Magnezu chlorek 6 hydrat Zawartość min 99 % Substancje nierozpuszczalne w wodzie max 0,005 % Wolne kwasy (j. HCl) max 0,0009 % Azot ogólny (N) max 0,001 % Fosforany (PO4) max 0,0005 % Siarczany (SO4) max 0,003 % Metale ciężkie (j. Pb) max 0,0005 % Arsen (As) max 0,00005 % Bar (Ba) max 0,002 % Cynk (Zn) max 0,003 % Potas (K) max 0,008 % Sód (Na) max 0,005 % Wapń (Ca) max 0,005 % Żelazo (Fe) max 0,0005 % | cz.d.a | 0,5 kg |  | 7791-18-6 | Chempur | 116120500 | 15.95 | 19.14 | 23% | 0
113 | Żelaza (III) chlorek 4 hydrat Zawartość % min. 99 Siarczany (SO4) % max. 0,02 Arsen (As) % max. 0,0005 Ołów (Pb) % max. 0,005 Miedź (Cu) % max. 0,005 | cz.d.a | 0,25 kg |  | 10025-77-1 | POCH | 902480119 | 103.376 | 124.0512 | 23% | 0
114 | Sodu chlorek Zawartość (w preparacie wyprażonym) min 99,9 % Substancje nierozpuszczalne w wodzie max 0,005 % pH (5%, H2O) 5 - 8 Straty po prażeniu max 1 % Azot ogólny (N) max 0,001 % Jodki (I) max 0,008 % Siarczany (SO4) max 0,003 % Metale ciężkie (j. Pb) max 0,0005 % Arsen (As) max 0,00005 % Bar (Ba) max 0,003 % Magnez (Mg) max 0,002 % Potas (K) max 0,03 % Wapń (Ca) max 0,004 % Żelazo (Fe) max 0,0005 % | cz.d.a | 1 kg |  | 7647-14-5 | Chempur | 117941206 | 5.712 | 6.8544 | 23% | 0
115 | Pentan Zawartość % min. 99 Woda (KF) % max. 0,02 Kwasowość meq/g max. 0,0005 Pozostałość po odparowaniu % max. 0,001 Bar (Ba) % max. 0,00005 Chrom (Cr) % max. 0,00005 Cyna (Sn) % max. 0,00005 Cynk (Zn) % max. 0,0001 Glin (Al) % max. 0,0001 Kadm (Cd) % max. 0,00005 Kobalt (Co) % max. 0,00001 Mangan (Mn) % max. 0,00005 Miedź (Cu) % max. 0,00001 Nikiel (Ni) % max. 0,00005 Ołów (Pb) % max. 0,00001 Siarka (S) % max. 0,001 Wapń (Ca) % max. 0,0001 Żelazo (Fe) % max. 0,00001 | cz. | 1 litr |  | 109-66-0 | Chempur | 427179209 | 50.6 | 60.72 | 23% | 0
116 | Eter naftowy Gęstość (15°C) g/ml min. 0,647 max. 0,654 Zakres temperatury wrzenia °C 40 - 61 Pozostałość po odparowaniu mg/100ml max. 2 Węglowodory aromatyczne (j. C6H6) mg/kg max. 1000 | cz. | 1 litr |  | 8032-32-4 | Chempur | 413846904 | 13.64 | 16.368 | 23% | 0
117 | Kwas cytrynowy Zawartość % min. 99,5 max. 100,5 Substancje nierozpuszczalne w wodzie % max. 0,005 Pozostałość po prażeniu (j. SO4) % max. 0,03 Substancje ciemniejące pod wpływemH2SO4 wg przepisu Chlorki (Cl) % max. 0,001 Fosforany (PO4) % max. 0,001 Siarka całkowita (j. SO4) % max. 0,01 Metale ciężkie (j. Pb) % max. 0,0005 Wapń (Ca) % max. 0,005 Żelazo (Fe) % max. 0,0005 | cz.d.a | 1 kg |  | 5949-29-1 | Chempur | 115382101 | 12.32 | 14.784 | 23% | 0
118 | Kwas solny 0,1MOL/L (0,1N) odważka analityczna) Stężenie po rozcieńczeniu do 1000 ml w 20°C 0,1 mol/l ± 0,0002 |  | szt. |  | 7647-01-0 | Chempur | 165753132 | 5.94 | 7.128 | 23% | 0
119 | Fenoloftaleina Molowy współczynnik absorpcji: min 21 000 E (pH 9,8; 540÷560 nm) wg przepisu Rozpuszczalność w etanolu wg przepisu Czułość na zmianę pH wg przepisu Jednorodność chromatogr. (TLC) max 0,2 % Pozostałość po prażeniu min 8,2 | cz.d.a | 500 g |  | 1977-09-08 | Chempur | 214145003 | 148.5 | 178.2 | 23% | 0
120 | Izoamylowy alkohol Zawartość % min. 99 Gęstość (20°C) g/ml min. 0,81 max. 0,812 Woda (KF) % max. 0,2 Kwasy (j. CH3COOH) % max. 0,01 Furfurol % max. 0,0001 Pozostałość po odparowaniu % max. 0,003 Próba z H2SO4 wg przepisu | cz.d.a | 1 litr |  | 123-51-3 | Chempur | 114855609 | 24.75 | 29.7 | 23% | 0
121 | Kwas azotowy 25 % Zawartość 25,0 +/- 1,0 % Metale ciężkie (j. Pb) max 0,0001 % Pozostałość po prażeniu max 0,002 % Chlorki (j. Cl) max 0,0001 % Siarczany (SO4) max 0,0002 % Arsen (As) max 0,000002 % Żelazo (Fe) max 0,0001 % | cz.d.a | 1 litr |  | 7697-37-2 | Chempur | 115296036 | 8.085 | 9.702 | 23% | 0
122 | Kwas mlekowy 80 % Zawartość % min. 80 Cukry redukujące wg przepisu Pozostałość po prażeniu (j. SO4) % max. 0,02 Substancje łatwo zwęglające się wg przepisu Chlorki (Cl) % max. 0,0005 Siarczany (SO4) % max. 0,005 Metale ciężkie (j. Pb) % max. 0,0005 Arsen (As) % max. 0,00002 Żelazo (Fe) % max. 0,0007 | cz.d.a | 1 litr |  | 598-82-3 | Chempur | 115642638 | 20.9 | 25.08 | 23% | 0
123 | Kwas trichlorooctowy Zawartość % min. 98,0 Woda % max. 0,5 Kwas dichlorooctowy % max. 1,2 Kwas siarkowy (H2SO4) % max. 0,3 Żelazo (Fe) % max. 0,001 | cz.d.a | 1 kg |  | 76-03-9 | Chempur | 115779700 | 114.4 | 137.28 | 23% | 0
124 | Potasu dichromian Zawartość % min. 99,5 Substancje nierozpuszczalne w wodzie % max. 0,005 Substancje strącalne NH4OH % max. 0,02 Chlorki (Cl) % max. 0,005 Siarczany (SO4) % max. 0,02 Wapń (Ca) % max. 0,01 | cz.d.a | 1 kg |  | 7778-50-9 | Chempur | 117410408 | 60.5 | 72.6 | 23% | 0
125 | Sodu wolframian 2 hydrat chlorki (Cl-): ≤100 mg/kg siaczany (SO42-): ≤200 mg/kg Fe: ≤20 mg/kg Mo: ≤100 mg/kg | cz.d.a | 500 g |  | 10213-10-2 | Sigma-Aldrich | 14304 | 368.4688 | 442.1626 | 23% | 0
126 | Resazuryna tabletki wskaźnikowe do mleka Współczynnik ekstynkcji ≥ 35000 Rozpuszczalność (NTU) c = 1 mg / ml (0,1%); 1M NH4OH Nieprzezroczyste Węgiel 43,0 - 71,7% Azot 4,1 - 7,0% |  | 100 tabl. |  | 62758-13-8 | Aldrich | 199303 | 265 | 318 | 23% | 0
127 | Dimetylu sulfotlenek Zawartość min. 99,7% Współcz. załamania światła (20ºC) 1,478 ÷ 1,479 Woda max. 0,2% Gęstość (20ºC) ok. 1,100 g/cm³ | cz.d.a | 1 litr |  | 67-68-5 | Chempur | 113635509 | 40.7 | 48.84 | 23% | 0
128 | Kwas tiobarbiturowy Rozpuszczalność przezroczysty lub lekko mętny bezbarwny do żółtego roztwór 50MG/ML W 1M wodorotlenku sodu Czystości wodorotlenku sodu Miareczkowanie ≥ 98% Czystości HPLC ≥ 98% | cz.d.a | 25 g |  | 504-17-6 | Fluka | T5500 | 155.792 | 186.9504 | 23% | 0
129 | Amonu żelaza (III) siarczan 12 hydrat Zawartość % min. 98 max. 101 Substancje nierozpuszczalne w wodzie % max. 0,01 pH (5%, H2O) min. 1,3 Azotany (NO3) % max. 0,03 Chlorki (Cl) % max. 0,001 Fosforany (PO4) % max. 0,006 Cynk (Zn) % max. 0,005 Mangan (Mn) % max. 0,01 Miedź (Cu) % max. 0,005 Żelazo Fe(II) % max. 0,002 Metale alkaliczne i ziem alkalicznych (j. SO4) % max. 0,05 | cz.d.a | 1 kg |  | 7783-83-7 | Chempur | 111367401 | 78.1 | 93.72 | 23% | 0
130 | Amonu rodanek Zawartość % min. 99,0 Substancje nierozpuszczalne w wodzie % max. 0,005 pH (5%, H2O) min. 4,5 max. 6,0 Pozostałość po prażeniu (j. SO4) % max. 0,025 Substancje utleniające się jodem meq/g max. 0,002 Chlorki (Cl) % max. 0,005 Siarczany (SO4) % max. 0,005 Siarczki (S) % max. 0,001 Metale ciężkie (j. Pb) % max. 0,0005 Miedź (Cu) % max. 0,0005 Nikiel (Ni) % max. 0,0005 Ołów (Pb) % max. 0,0005 Żelazo (Fe) % max. 0,0001 | cz.d.a | 1 kg |  | 1762-95-4 | Chempur | 111395800 | 75.9 | 91.08 | 23% | 0
131 | Srebra azotan Zawartość % min. 99,9 Wilgoć % max. 0,06 Substancje nierozpuszczalne w wodzie % max. 0,005 Substancje niestrącalne HCl % max. 0,04 Chlorki (Cl) % max. 0,0005 Siarczany (SO4) % max. 0,005 Ołów, miedź, cynk (Pb+Cu+Zn) % max. 0,002 Żelazo (Fe) % max. 0,0005 | cz.d.a | 100 g |  | 7783-88-8 | Chempur | 118143221 | 183.7 | 220.44 | 23% | 0
132 | Kwas szczawiowy Zawartość % min. 99,5 max. 102,5 Substancje nierozpuszczalne w wodzie % max. 0,005 Pozostałość po prażeniu % max. 0,01 Substancje ciemniejące pod wpływem H2SO4 wg przepisu Azot ogólny (N) % max. 0,001 Chlorki (Cl) % max. 0,0005 Siarczany (SO4) % max. 0,005 Metale ciężkie (j. Pb) % max. 0,0005 Magnez (Mg) % max. 0,002 Miedź (Cu) % max. 0,0005 Ołów (Pb) % max. 0,0005 Wapń (Ca) % max. 0,001 Żelazo (Fe) % max. 0,0002 | cz.d.a | 1 kg |  | 6153-56-6 | Chempur | 115758600 | 18.7 | 22.44 | 23% | 0
133 | Amonu molibdenian 4 hydrat Zawartość min 99,0 % Substancje nierozpuszczalne w wodzie max 0,01 % Żelazo (Fe) max 0,001 % Chlorki (Cl) max 0,001 % Siarczany (SO4) max 0,005 % Fosforany, krzemiany i arseniany (PO4) max 0,001 % Miedź (Cu) max 0,001 % Metale ciężkie (j. Pb) max 0,001 % | cz.d.a | 1 kg |  | 12054-85-2 | Chempur | 111390000 | 223.3 | 267.96 | 23% | 0
134 | Antymonylu-potasu winian 3 hydrat Zawartość 99.0-103% (RT) Chlorki (Cl-): ≤ 100 mg / kg Ssiarczany (SO4 2-): ≤ 500 mg / kg Ca: ≤ 50 mg / kg Cd: ≤ 50 mg / kg Co: ≤ 50 mg / kg Cu: ≤ 50 mg / kg Fe: ≤ 50 mg / kg Na: ≤ 500 mg / kg Ni: ≤ 50 mg / kg Pb: ≤ 50 mg / kg Zn: ≤ 50 mg / kg | cz.d.a | 250 g |  | 28300-74-5 | Fluka | 60063 | 172.3568 | 206.8282 | 23% | 0
135 | Sulfanilamid Zawartość (w preparacie wysuszonym) % min. 99 max. 101 Temperatura topnienia °C 164 - 167 Substancje nierozpuszczalne w HCI wg przepisu Substancje nierozpuszczalne w NaOH wg przepisu Straty po suszeniu (105+/-5°C) % max. 0,5 Kwasowość wg przepisu Pozostałość po prażeniu (j. SO4) % max. 0,1 Chlorki (Cl) % max. 0,01 Siarczany (SO4) % max. 0,02 Metale ciężkie (j. Pb) % max. 0,002 | cz. | 100 g |  | 63-74-1 | POCH | 821180424 | 53.3008 | 63.961 | 23% | 0
136 | N-(1-Naftylo)etylenodiamina dichlorowodor. Miareczkowanie AgNO3 ≥ 98,0% suchej substancji Woda (Karl Fischer) ≤ 5,0% Rozpuszczalność (NTU) Jasny 1g/50mL H2O | cz.d.a | 5 g |  | 1465-25-4 | Sigma-Aldrich | 222488 | 133.5936 | 160.3123 | 23% | 0
137 | Potasu nadsiarczan Zawartość % min. 99 Chlorki (Cl) % max. 0,005 Metale ciężkie (j. Pb) % max. 0,005 Mangan (Mn) % max. 0,0005 Żelazo (Fe) % max. 0,002 | cz.d.a | 500 g |  | 7727-21-1 | Chempur | 117457210 | 81.4 | 97.68 | 23% | 0
138 | Sodu tiosiarczan 0,1 MOL/L (0,1N) odważka analityczna Stężenie po rozcieńczeniu do 1000 ml w 20°C c(Na2S2O3)=0,1mol/l +/-0,2% | cz. | karton |  | 7772-98-7 | Chempur | 168096006 | 69.3 | 83.16 | 23% | 0
139 | Amonu żelaza (II) siarczan 6 hydrat Zawartość min 99,5 % Metale alkaliczne i ziem alkalicznych (j.SO4) max 0,1 % Miedź (Cu) max 0,005 % Mangan (Mn) max 0,015 % Cynk (Zn) max 0,01 % Fosforany (PO4) max 0,003 % Chlorki (Cl) max 0,002 % Żelazo trójwartościowe (Fe) max 0,01 % Substancje nierozpuszczalne w wodzie max 0,01 % | cz.d.a | 500 g |  | 10138-04-02 | Chempur | 111366001 | 19.47 | 23.364 | 23% | 0
140 | Żelaza (II) siarczan 7 hydrat Zawartość 99,5 - 104,5 % Substancje nierozpuszczalne w wodzie max 0,01 % pH (5%, H2O) 3 - 4 Substancje niestrącalne NH4OH max 0,05 % Azot ogólny (N) max 0,001 % Chlorki (Cl) max 0,001 % Fosforany (PO4) max 0,001 % Arsen (As) max 0,0002 % Cynk (Zn) max 0,005 % Magnez (Mg) max 0,005 % Mangan (Mn) max 0,05 % Miedź (Cu) max 0,0025 % Ołów (Pb) max 0,005 % Potas (K) max 0,005 % Sód (Na) max 0,01 % Wapń (Ca) max 0,01 % Żelazo Fe(III) max 0,025 % | cz.d.a | 1 kg |  | 13463-43-9 | Chempur | 119028407 | 16.5 | 19.8 | 23% | 0
141 | 1.10 Fenantrolina Zawartość min 99,5 % Temperatura topnienia 117 - 120°C Pozostałość po prażeniu (j. SO4) max 0,05 % Woda 8,5 - 9,5 % Przydatność jako wskaźnika red. wg przep. Molowy współczynnik absorbcji: E (pH 3,0; lambda = 420 ÷ 460 nm) min 11000 | cz.d.a | 25 g |  | 66-71-7 | Chempur | 224129505 | 261.8 | 314.16 | 23% | 0
142 | Miedzi (II) siarczan bezwodny Zawartość (jodometrycznie) % min. 98 pH (5%, H2O) min. 3,5 max. 4,5 Substancje nierozpuszczalne w wodzie % max. 0,01 Straty po suszeniu (250°C) % max. 0,5 Substancje niestrącalne siarkowodorem (j. SO4) % max. 0,15 Azot ogólny (N) % max. 0,005 Chlorki (Cl) % max. 0,002 Arsen (As) % max. 0,0001 Cynk (Zn) % max. 0,05 Magnez (Mg) % max. 0,005 Nikiel (Ni) % max. 0,005 Ołów (Pb) % max. 0,01 Potas (K) % max. 0,005 Sód (Na) % max. 0,01 Wapń (Ca) % max. 0,01 Żelazo (Fe) % max. 0,01 | cz.d.a | 250 g |  | 7758-98-7 | Chempur | 116582805 | 80.3 | 96.36 | 23% | 0
143 | Srebra azotan 01MOL/L (0,1 N) odważka analityczna Stężenie po rozcieńczeniu do 1000 ml w 20°C 0,1 mol/l ± 0,0002 | cz.d.a | 10 szt. |  | 7761-88-8 | Chempur | 168143407 | 299.2 | 359.04 | 23% | 0
144 | Potasu nadmanganian 0,02MOL/L (0,1N) odważka analityczna Stężenie po rozcieńczeniu do 1000 ml w 20°C 0,02 mol/l ± 0,00004 | cz.d.a | 10 szt. |  | 7722-64-7 | Chempur | 167438908 | 78.1 | 93.72 | 23% | 0
145 | Sodu siarczan bezwodny Zawartość min 99 % Substancje nierozpuszczalne w wodzie max 0,01 % pH (5%, H2O) 5,2 - 7,5 Straty po prażeniu max 0,5 % Azot ogólny (N) max 0,0005 % Chlorki (Cl) max 0,003 % Fosforany (PO4) max 0,005 % Metale ciężkie (j. Pb) max 0,0005 % Arsen (As) max 0,0001 % Magnez (Mg) max 0,001 % Potas (K) max 0,005 % Wapń (Ca) max 0,005 % Żelazo (Fe) max 0,0005 % | cz.d.a | 1 kg |  | 1313-82-2 | Chempur | 118078707 | 15.84 | 19.008 | 23% | 0
146 | Fenolofatleina (roztwór 1%) Zawartość 0,9 - 1,1 % Barwa max 50 j. Hazena Czerwonofioletowa 10 Bezbarwna 8 Czułość na zmianę pH wg przep | cz.d.a | 1 litr |  | 64-17-5 | Chempur | 274145136 | 23.1 | 27.72 | 23% | 0
147 | Baru chlorek 2 hydrat Zawartość min 99,0 % Żelazo (Fe) max 0,0002 % Substancje nierozpuszczalne w wodzie max 0,005 % pH 5% r-ru 5,0 - 8,0 Azot całkowity (N) max 0,002 % Metale ciężkie (j. Pb) max 0,0005 % Potas (K) max 0,005 % Sód (Na) max 0,005 % Wapń (Ca) max 0,005 % Ołów (Pb) max 0,0005 % Straty po suszeniu (150°C) 14,0 - 16,0 % Kadm (Cd) max 0,0005 % Cynk (Zn) max 0,0005 % Magnez (Mg) max 0,0005 % Mangan (Mn) max 0,0005 % Miedź (Cu) max 0,0005 % Stront (Sr) max 0,01 % | cz.d.a | 500 g |  | 10361-37-2 | Chempur | 111579109 | 23.65 | 28.38 | 23% | 0
148 | Formaldehyd 36 - 38% Zawartość 36,0 - 38,0 % Gęstość 1,111 - 1,117 g/cm3 (18°C) Kwasy organiczne (j. HCOOH) max 0,03 % Pozostałość po prażeniu (j. SO4) max 0,002 % Chlorki (Cl) max 0,0001 % Siarczany (SO4) max 0,002 % Metale ciężkie (j. Pb) max 0,0002 % Żelazo (Fe) max 0,0001 % | cz.d.a | 1000 ml |  | 50-00-0 | Chempur | 114321734 | 9.128 | 10.9536 | 23% | 0
149 | Kwas sulfanilowy Zawartość min. 99% Subst. nierozp. w Na2CO3 max. 0,01% Poz. po prażeniu (j. SO4) max. 0,01% Chlorki (Cl) max. 0,001% Siarczany (SO4) max. 0,005% Azotyny (NO2) max. 0,0002% Metale ciężkie (Pb) max. 0,002% | cz.d.a | 100 g |  | 7782-61-8 | Chempur | 115756008 | 25.85 | 31.02 | 23% | 0
150 | Sodu azotan Zawartość (w preparacie wysuszonym) min 99,5 % Substancje nierozpuszczalne w wodzie max 0,005 % pH (5%, H2O) 5 - 7,5 Woda max 1 % Azotyny (NO2) max 0,0002 % Chlorki (Cl) max 0,0005 % Chlorany i nadchlorany (Cl) max 0,003 % Fosforany (PO4) max 0,0002 % Siarczany (SO4) max 0,003 % Sole amonowe (NH4) max 0,002 % Metale ciężkie (j. Pb) max 0,0005 % Magnez (Mg) max 0,001 % Potas (K) max 0,005 % Wapń (Ca) max 0,002 % Żelazo (Fe) max 0,0002 % | cz.d.a | 500 g |  | 7631-99-4 | Chempur | 117926601 | 15.95 | 19.14 | 23% | 0
151 | Amonu chlorek Zawartość min 99,5 % Substancje nierozpuszczalne w wodzie max 0,005 % pH 5% r-ru 4,5 - 5,5 Pozostałość po prażeniu max 0,04 % Azotany (NO3) max 0,0006 % Fosforany (PO4) max 0,001 % Jodki i bromki max 0,001 % Siarczany (SO4) max 0,002 % Arsen (As) max 0,00005 % Magnez (Mg) max 0,001 % Metale ciężkie (j. Pb) max 0,0005 % Wapń (Ca) max 0,001 % Żelazo (Fe) max 0,0005 % | cz.d.a | 500 g |  | 12125-02-9 | Chempur | 111372607 | 8.25 | 9.9 | 23% | 0
152 | Kadm do kolumny Przydatność kadmu do redukcji wg przepisu Kadm (Cd) wg przepisu | cz.d.a | 250 g |  | 7440-43-9 | POCH | 496285111 | 491.656 | 589.9872 | 23% | 0
153 | Kwas O-Fosforowy 85% Zawartość % min. 84,5 max. 87 Gęstość (20°C) g/ml min. 1,691 max. 1,721 Substancje redukujące (j. H3PO3) % max. 0,005 Azotany (NO3) % max. 0,0006 Chlorki (Cl) % max. 0,0005 Siarczany (SO4) % max. 0,003 Arsen (As) % max. 0,00005 Miedź (Cu) % max. 0,00002 Ołów (Pb) % max. 0,00005 Potas (K) % max. 0,002 Sód (Na) % max. 0,002 Wapń (Ca) % max. 0,002 Żelazo (Fe) % max. 0,0005 | cz.d.a | 1 litr |  | 7664-38-2 | Chempur | 115691508 | 19.8 | 23.76 | 23% | 0
154 | Manganu(II) siarczan (IV) Zawartość 99,0-101,0% Straty po prażeniu 10,0-12,0% Subst. nierozp. w wodzie max 0,01% Subst. redukujące KMnO4 (j.O2) max 0,0005% Chlorki (Cl) max 0,002% Cynk (Zn) max 0,005% Magnez (Mg) max 0,005% Metale ciężkie (j.Pb) max 0,002% Nikiel (Ni) max 0,005% Potas (K) max 0,01% Sód (Na) max 0,05% Wapń (Ca) max 0,005% Żelazo (Fe) max 0,001% | cz.d.a | 0,25 kg |  | 7785-87-7 | Chempur | 116169409 | 16.5 | 19.8 | 23% | 0
155 | Potasu jodek Zawartość min 99,5 % Wilgoć max 0,1 % pH 5% r-ru 6,0 - 8,0 Subst. nierozp. w wodzie max 0,005 % Chlorki i bromki (j. Cl) max 0,01 % Siarczany (SO4) max 0,001 % Fosforany (j. PO4) max 0,001 % Azot całkowity (N) max 0,001 % Jodany i jod (j. JO3) max 0,002 % Metale ciężkie (j. Pb) max 0,0005 % Żelazo (Fe) max 0,0003 % Wapń (Ca) max 0,001 % Magnez (Mg) max 0,001 % Sód (Na) max 0,05 % Arsen (As) max 0,00001 % | cz.d.a | 1 kg |  | 7681-11-0 | Chempur | 117431609 | 154 | 184.8 | 23% | 0
156 | Sodu wersenian 2 hydrat Zawartość 99 - 100,5 % Substancje nierozpuszczalne w wodzie max 0,005 % pH (5%, H2O) 4 - 5 Chlorki (Cl) max 0,004 % Siarczany (SO4) max 0,005 % Miedź (Cu) max 0,001 % Ołów (Pb) max 0,001 % Żelazo (Fe) max 0,0005 % | cz.d.a | 1 kg |  | 6381-92-6 | Chempur | 118798103 | 35.2 | 42.24 | 23% | 0
157 | Sodu tiosiarczan Zawartość 99,5 - 100,5 % Substancje nierozpuszczalne w wodzie max 0,005 % pH (5%, H2O) 6 - 8 Azot ogólny (N) max 0,002 % Chlorki (Cl) max 0,01 % Siarczany i siarczyny (j. SO4) max 0,05 % Siarczki (S) max 0,0001 % Metale ciężkie (j. Pb) max 0,0005 % Magnez (Mg) max 0,001 % Potas (K) max 0,005 % Wapń (Ca) max 0,002 % Żelazo (Fe) max 0,0005 % | cz.d.a | 0,5 kg |  | 7772-98-7 | Chempur | 118095802 | 10.23 | 12.276 | 23% | 0
158 | Hydroksylaminy chlorowodorek Zawartość min. 99 % Substancje nierozpuszczalne w C2H5OH wg przepisu pH (5%, H2O) 2,5 - 3,5 Wolne kwasy max. 0,25 meq/g Pozostałość po prażeniu (j. SO4) max. 0,05 % Związki siarki (j. SO4) max. 0,002 % Sole amonowe (NH4) max. 0,1 % Metale ciężkie (j. Pb) max. 0,0005 % Żelazo (Fe) max. 0,0005 % | cz.d.a | 1 kg |  | 1304222 | Chempur | 114792204 | 91.3 | 109.56 | 23% | 0
159 | Sodu wodorotlenek granulki Zawartość % min. 98 Sodu węglan (Na2CO3) % max. 1 Azot ogólny (N) % max. 0,0007 Chlorki (Cl) % max. 0,015 Fosforany (PO4) % max. 0,002 Krzemu ditlenek (SiO2) % max. 0,008 Siarczany (SO4) % max. 0,005 Metale ciężkie (j. Pb) % max. 0,002 Glin (Al) % max. 0,002 Wapń (Ca) % max. 0,005 Żelazo (Fe) % max. 0,0015 | cz. | 1 kg |  | 1310-73-2 | Chempur | 428109251 | 7.15 | 8.58 | 23% | 0
160 | Kwas siarkowy Zawartość % min. 90 max. 92 Pozostałość po prażeniu % max. 0,005 Substancje redukujące KMnO4 (j. SO2) % max. 0,001 Azotany (NO3) % max. 0,0005 Chlorki (Cl) % max. 0,0005 Sole amonowe (NH4) % max. 0,001 Metale ciężkie (j. Pb) % max. 0,0005 Arsen (As) % max. 0,00001 Selen (Se) % max. 0,001 Żelazo (Fe) % max. 0,0005 | cz. | 1 litr |  | 7664-93-9 | Chempur | 425749503 | 9.02 | 10.824 | 23% | 0
161 | Wodoru nadtlenek 30% Zawartość % min. 28 max. 33 Wolne kwasy (j. H2SO4) % max. 0,01 Pozostałość po odparowaniu % max. 0,01 Azot ogólny (N) % max. 0,005 Chlorki (Cl) % max. 0,001 Fosforany (PO4) % max. 0,003 Siarczany (SO4) % max. 0,001 Arsen (As) % max. 0,00005 Cynk (Zn) % max. 0,0002 Kadm (Cd) % max. 0,0002 Miedź (Cu) % max. 0,0002 Ołów (Pb) % max. 0,0002 Żelazo (Fe) % max. 0,00005 | cz. | 1 litr |  | 7722-84-1 | Chempur | 428851933 | 8.064 | 9.6768 | 23% | 0
162 | Wodorotlenek potasu Zawartość % min. 85 Azot ogólny (N) % max. 0,001 Chlorki (Cl) % max. 0,01 Fosforany (PO4) % max. 0,003 Krzemu ditlenek (SiO2) % max. 0,01 Siarczany (SO4) % max. 0,005 Węglany (j. K2CO3) % max. 1,5 Metale ciężkie (j. Pb) % max. 0,002 Glin (Al) % max. 0,01 Wapń (Ca) % max. 0,003 Żelazo (Fe) % max. 0,001 | cz. | 1 kg |  | 1310-58-3 | Chempur | 427468008 | 11 | 13.2 | 23% | 0
163 | Kwas solny 30% Zawartość % min. 28 max. 32 | cz.d.a | 1 litr |  | 7647-01-0 | Chempur | 115752835 | 5.83 | 6.996 | 23% | 0
164 | srebra azotan Zawartość min 99,9 % Wilgoć max 0,06 % Substancje nierozpuszczalne w wodzie max 0,005 % Substancje niestrącalne HCl max 0,04 % Chlorki (Cl) max 0,0005 % Siarczany (SO4) max 0,005 % Ołów, miedź, cynk (Pb+Cu+Zn) max 0,002 % Żelazo (Fe) max 0,0005 % | cz.d.a | 500 g |  | 7761-88-8 | Chempur | 118143221 | 808.5 | 970.2 | 23% | 0
165 | Odczynnik Nesslera Przydatność do oznaczania azotu amonowego w zakresie 0,8 ÷ 2,0 mg N/l wg przepisu Przydatność do oznaczania azotu amonowego w zakresie 0,04 ÷ 0,8 mg N/l wg przepisu | cz.d.a | 1 litr |  |  | Chempur | 116947602 | 83.6 | 100.32 | 23% | 0
166 | Żelaza (II) siarczan (VI) 7 hydrat Zawartość 99,5 - 104,5 % Substancje nierozpuszczalne w wodzie max 0,01 % pH (5%, H2O) 3 - 4 Substancje niestrącalne NH4OH max 0,05 % Azot ogólny (N) max 0,001 % Chlorki (Cl) max 0,001 % Fosforany (PO4) max 0,001 % Arsen (As) max 0,0002 % Cynk (Zn) max 0,005 % Magnez (Mg) max 0,005 % Mangan (Mn) max 0,05 % Miedź (Cu) max 0,0025 % Ołów (Pb) max 0,005 % Potas (K) max 0,005 % Sód (Na) max 0,01 % Wapń (Ca) max 0,01 % Żelazo Fe(III) max 0,025 % | cz.d.a | 1 kg |  | 7782-63-0 | Chempur | 119028407 | 16.5 | 19.8 | 23% | 0
167 | Żelaza (III) chlorek 6 hydrat Zawartość min 99,0% Subst. nierozp. w HCl max 0,01 % Fosforany (PO4) max 0,002 % Siarczany (SO4) max 0,005 % Arsen (As) max 0,0005 % Cynk (Zn) max 0,002 % Mangan (Mn) max 0,1 % Miedź (Cu) max 0,01 % Żelazo (Fe II) max 0,05 % | cz.d.a | 1 kg |  | 10025-77-1 | Chempur | 119041804 | 55 | 66 | 23% | 0
168 | Izopropylowy alkohol (2-propanol) Zawartość min 99,7 % Gęstość (20°C) 0,785 - 0,787 g/ml Współczynnik załamania światła (20°C) 1,377 - 1,3779 Woda max 0,1 % Substancje nierozpuszczalne w wodzie wg przepisu Wolne kwasy (j. CH3COOH) max 0,002 % Aldehydy i ketony (j. CO) max 0,005 % Etanol max 0,01 % Metanol max 0,01 % Pozostałość po odparowaniu max 0,001 % Substancje redukujące KMnO4 (j. O) max 0,0002 % | cz.d.a | 1 litr |  | 67-63-0 | Chempur | 117515002 | 11.032 | 13.2384 | 23% | 0
169 | Izobutylowy alkohol Zawartość min 99,0 % Gęstość (20°C) 0,801 - 0,802 g/ml Woda max 0,1 % Pozostałość po odparowaniu max 0,0005 % | cz.d.a | 1 litr |  | 78-83-1 | Chempur | 114861002 | 23.1 | 27.72 | 23% | 0
170 | Dichlorometan Zawartość min 99,5 % Gęstość (20°C) 1,322 - 1,327 g/ml Granica wrzenia 39 - 41°C Współczynnik załamania światła 1,423 - 1,425 Wolny chlor max 0,00005 % Woda max 0,02 % Substancje nielotne max 0,001 % | cz.d.a | 1 litr |  | 0075-09-02 | Chempur | 116284101 | 19.656 | 23.5872 | 23% | 0
171 | Chlorek wapnia bezwodny Zawartość min 97,0 % Żelazo (Fe) max 0,002 % Metale ciężkie (j. Pb) max 0,002 % Siarczany (SO4) max 0,02 % | cz.d.a | 1 kg |  | 10043-52-4 | Chempur | 118748703 | 27.5 | 33 | 23% | 0
172 | Baru chlorek 2 hydrat Zawartość min 99,0 % Żelazo (Fe) max 0,0002 % Substancje nierozpuszczalne w wodzie max 0,005 % pH 5% r-ru 5,0 - 8,0 Azot całkowity (N) max 0,002 % Metale ciężkie (j. Pb) max 0,0005 % Potas (K) max 0,005 % Sód (Na) max 0,005 % Wapń (Ca) max 0,005 % Ołów (Pb) max 0,0005 % Straty po suszeniu (150°C) 14,0 - 16,0 % Kadm (Cd) max 0,0005 % Cynk (Zn) max 0,0005 % Magnez (Mg) max 0,0005 % Mangan (Mn) max 0,0005 % Miedź (Cu) max 0,0005 % Stront (Sr) max 0,01 % | cz.d.a | 1 kg |  | 10326-27-9 | Chempur | 111579109 | 37.4 | 44.88 | 23% | 0
173 | Sodu pirosiarczyn Zawartość min 98,0 % Subst. nierozp. w wodzie max 0,005 % Chlorki (Cl) max 0,005 % Metale ciężkie (j. Pb) max 0,002 % Żelazo (Fe) max 0,0005 % Arsen (As) max 0,00005 % | cz.d.a | 250 g |  | 7681-57-4 | Chempur | 118066503 | 9.845 | 11.814 | 23% | 0
174 | Di-sodu szczawian Straty po suszeniu (105°C) max. 0,1% Zawartość min. 99,8% pH (3%, H2O) 7 - 8,5 Azot ogólny (N) max. 0,001% Chlorki (Cl) max. 0,002% Siarczany (j. SO4) max. 0,002% Żelazo (Fe) max. 0,0005% Kadm (Cd) max. 0,0005% Miedź (Cu) max. 0,0005% Ołów (Pb) max. 0,0005% Potas (K) max. 0,005% Cynk (Zn) max. 0,0005% | cz.d.a | 100 g |  | 62-76-0 | Chempur | 118085000 | 16.5 | 19.8 | 23% | 0
175 | Potasu siarczan Zawartość min 99 % Substancje nierozpuszczalne w wodzie max 0,01 % pH (5%, H2O) 5,5 - 8 Azot ogólny (N) max 0,001 % Chlorki (Cl) max 0,001 % Metale ciężkie (j. Pb) max 0,001 % Arsen (As) max 0,0001 % Cynk (Zn) max 0,0005 % Kadm (Cd) max 0,0005 % Magnez (Mg) max 0,002 % Miedź (Cu) max 0,0005 % Sód (Na) max 0,02 % Wapń (Ca) max 0,005 % Żelazo (Fe) max 0,0005 % | cz.d.a | 1 kg |  | 7778-80-5 | Chempur | 117457203 | 19.8 | 23.76 | 23% | 0
176 | Potasu nadmanganian Zawartość min 99,5 % Subst. nierozp. w wodzie max 0,1 % Sucha pozostałość (j. MnO2) max 0,01 % Chlorki (Cl) max 0,005 % Siarczany (SO4) max 0,005 % Azot całkowity (N) max 0,005 % Miedź (Cu) max 0,001 % Żelazo (Fe) max 0,002 % Ołów (Pb) max 0,002 % | cz.d.a | 1 kg |  | 7722-64-7 | Chempur | 117438809 | 25.85 | 31.02 | 23% | 0
177 | Amonu azotan Zawartość preparatu wysuszonego min 99,5 % Arsen (As) max 0,00005 % Magnez (Mg) max 0,001 % Wapń (Ca) max 0,003 % Azotany (NO3) max 0,0004 % Żelazo (Fe) max. 0,0002 % Siarczany (SO4) max 0,005 % Chlorki (Cl) max 0,001 % Fosforany (PO4) max 0,0005 % Metale ciężkie (j. Pb) max 0,0003 % pH 5% r-ru 4,5 - 6,0 Pozostałość po prażeniu max 0,02 % Substancje nierozpuszczalne w wodzie max 0,005 % Wilgoć max 2,0 % | cz.d.a | 1 kg |  | 6484-52-2 | Chempur | 111369900 | 25.3 | 30.36 | 23% | 0
178 | Baru azotan Zawartość min 99,0 % Żelazo (Fe) max 0,0005 % Wapń i stront (Ca + Sr) max 0,1 % Sód i potas (Na + K) max 0,05 % Metale ciężkie (j. Pb) max 0,001 % Chlorki (Cl) max 0,002 % Substancje nierozpuszczalne w wodzie max 0,01 % | cz.d.a | 1 kg |  | 10022-31-9 | Chempur | 111575207 | 61.6 | 73.92 | 23% | 0
179 | Magnezu siarczan 7 hydrat Zawartość 99,0 - 100,5 % Substancje nierozpuszczalne w wodzie max 0,005 % Chlorki (Cl) max 0,002 % Fosforany (j. PO4) max 0,001 % pH 5 % r-ru 5,5 - 8,0 Metale ciężkie (j. Pb) max 0,0005 % Żelazo (Fe) max 0,0005 % Mangan (Mn) max 0,002 % Wapń (Ca) max 0,02 % Arsen (As) max 0,0001 % | cz.d.a | 1 kg |  | 10034-99-8 | Chempur | 116137800 | 12.98 | 15.576 | 23% | 0
180 | Potasu diwodorofosforan (KH2PO4) I zasad.bezw . Zawartość min 99,0 % Straty suszenia max 0,2 % Żelazo (Fe) max 0,001 % Sód (Na) max 0,02 % Metale ciężkie (j. Pb) max 0,001 % Arsen (As) max 0,0001 % Siarczany (SO4) max 0,002 % Chlorki (Cl) max 0,0005 % Azot (N) max 0,001 % pH 5% r-ru 4,3 - 4,6 Subst. nierozp. w wodzie max 0,01 % | cz.d.a | 1 kg |  | 7778-77-0 | Chempur | 117420202 | 30.8 | 36.96 | 23% | 0
181 | Sodu fluorek Zawartość 98,5 - 102 % Subst. nierozp. w wodzie max 0,025% Straty po suszeniu (150°C) max 0,5% Kwasy (j. HF) max 0,2% Zasady (j. NaOH) max 0,1% Chlorki (Cl) max 0,01% Siarczany (SO4) max 0,02% Fluorokrzemiany (j. SiF6) wg przepisu Metale ciężkie (j. Pb) max 0,002% Miedź (Cu) max 0,002% Żelazo (Fe) max 0,005% | cz.d.a | 100 g |  | 7681-49-4 | Chempur | 117987000 | 18.7 | 22.44 | 23% | 0
182 | Kwas szczawiowy Zawartość 99,5 - 102,5 % Substancje nierozpuszczalne w wodzie max 0,005 % Pozostałość po prażeniu max 0,01 % Substancje ciemniejące pod wpływem H2SO4 wg przepisu Azot ogólny (N) max 0,001 % Chlorki (Cl) max 0,0005 % Siarczany (SO4) max 0,005 % Metale ciężkie (j. Pb) max 0,0005 % Magnez (Mg) max 0,002 % Miedź (Cu) max 0,0005 % Ołów (Pb) max 0,0005 % Wapń (Ca) max 0,001 % Żelazo (Fe) max 0,0002 % | cz.d.a | 250 g |  | 6153-56-6 | Chempur | 115758600 | 6.6 | 7.92 | 23% | 0
183 | Gliceryna Zawartość 99,5 - 100 % Woda max. 0,5 % Kwasy (j. CH3COOH) max. 0,001 % Aldehydy i substancje redukujące wg przepisu Estry (j. trimaślan glicerylu) max. 0,08 % Organiczne chlorowcopochodne max. 0,0005 % Popiół siarczanowy max. 0,005 % Chlorki (Cl) max. 0,005 % Siarczany (SO4) max. 0,0005 % Sole amonowe (NH4) max. 0,002 % Metale ciężkie (j. Pb) max. 0,0001 % Arsen (As) max. 0,00004 % Wapń (Ca) max. 0,001 % Żelazo (Fe) max. 0,00005 % | cz.d.a | 1 litr |  | 56-81-5 | Chempur | 114433204 | 13.2 | 15.84 | 23% | 0
184 | Potasu wodorowęglan Zawartość min. 98,5% Azot ogólny (N) max. 0,01% Subst. nierozpuszczalne w wodzie max. 0,02% Chlorki (Cl) max. 0,002% Żelazo (Fe) max. 0,0005% Krzemiany (j. SiO2) max. 0,006% Metale ciężkie (j. Pb) max. 0,0005% Siaczany (SO4) max. 0,002% Potasu węglan (K2SO4) wg przepisu Arsen (As) max. 0,0002% Magnez i wapń (j. Mg) max. 0,002% Glin (Al) max. 0,001% Sód (Na) max. 0,2% Fosforany (PO4) max. 0,0015% | cz.d.a | 1 kg |  | 298-14-6 | Chempur | 117466404 | 70.4 | 84.48 | 23% | 0
185 | Roztwór wzorcowy (Fe+3) Stężenie β (Fe) 990-1010 mg/L +/- 2 mg/l | cz.d.a | 500 ml |  |  | Merck | 119781.0500 | 91.861 | 110.2332 | 23% | 0
186 | Roztwór wzorcowy (Mn) Stężenie β (Mn) 990-1010 mg/L +/- 2 mg/l | cz.d.a. | 500 ml |  |  | Merck | 119789.0500 | 89.188 | 107.0256 | 23% | 0
187 | Roztwór wzorcowy (Zn) Stężenie β (Zn) 990-1010 mg/L +/- 2 mg/l | cz.d.a. | 500 ml |  |  | Merck | 119806.0500 | 89.705 | 107.646 | 23% | 0
188 | Roztwór wzorcowy (PO4,-3) Stężenie β (PO4 3-) 990-1010 mg/L +/- 2 mg/l | cz.d.a. | 500 ml |  |  | Merck | 119898.0500 | 114.466 | 137.3592 | 23% | 0
189 | Roztwór wzorcowy (Cu) Stężenie β (Cu) 990-1010 mg/L +/- 2 mg/l | cz.d.a. | 500 ml |  |  | Merck | 119786.0500 | 113.08 | 135.696 | 23% | 0
190 | Roztwór wzorcowy (Mg) Stężenie β (Mg) 990-1010 mg/L +/- 2 mg/l | cz.d.a. | 500 ml |  |  | Merck | 119788.0500 | 114.202 | 137.0424 | 23% | 0
191 | Roztwór wzorcowy (Na) Stężenie β (Na) 990-1010 mg/L +/- 2 mg/l | cz.d.a. | 500 ml |  |  | Merck | 119507.0500 | 91.322 | 109.5864 | 23% | 0
192 | Roztwór wzorcowy (K) Stężenie β (K) 990-1010 mg/L +/- 5 mg/l | cz.d.a. | 500 ml |  |  | Merck | 170230.0500 | 91.806 | 110.1672 | 23% | 0
193 | Roztwór wzorcowy (Ca) Stężenie β (Ca) 990-1010 mg/L +/- 2 mg/l | cz.d.a. | 500 ml |  |  | Merck | 119778.0500 | 91.861 | 110.2332 | 23% | 0
194 | Glin roztwór wzorcowy (Al.) Stężenie β (Al) 990-1010 mg/L +/- 5 mg/l | cz.d.a. | 500 ml |  |  | Merck | 119770.0500 | 92.103 | 110.5236 | 23% | 0
195 | Tris (hydroksylmethyl) aminimet hane Chlorki (Cl-): ≤50 mg/kg Siarczany (SO42-): ≤50 mg/kg Ca: ≤10 mg/kg Cd: ≤5 mg/kg Co: ≤5 mg/kg Cr: ≤5 mg/kg Cu: ≤5 mg/kg Fe: ≤5 mg/kg K: ≤50 mg/kg Mg: ≤5 mg/kg Mn: ≤5 mg/kg Na: ≤50 mg/kg Ni: ≤5 mg/kg Pb: ≤5 mg/kg Zn: ≤5 mg/kg | cz.d.a. | 100 g |  | 77-86-1 | Fluka | 93352 | 91.003 | 109.2036 | 23% | 0
196 | Kwas maleinowy ( Maleic acid) Zawartość ≥ 99,0% (HPLC) Gęstość 1,59 g / ml w temperaturze 25°C | cz.d.a. | 100 g |  | 110-16-7 | Fluka | 63180 | 61.712 | 74.0544 | 23% | 0
197 | 4-nitrophenyl phosphate disodum solt hexyhydrate Zawartość ≥ 99,0% (enzymatyczne) Zanieczyszczenia ≤ 0,01% wolny nitrofenol | cz.d.a. | 25 g |  | 7632-00-0 | Fluka | 71768 | 783.948 | 940.7376 | 23% | 0
198 | Amonu węglan Amoniak (NH3) % min. 31 Pozostałość po prażeniu (j. SO4) % max. 0,1 Chlorki (Cl) % max. 0,001 Siarczany (SO4) % max. 0,005 Metale ciężkie (j. Pb) % max. 0,001 Arsen (As) % max. 0,0005 Żelazo (Fe) % max. 0,0005 | cz.d.a | 500 g |  | 10361-29-2 | Chempur | 111403608 | 23.1 | 27.72 | 23% | 0
199 | Żelaza (III) clorek 6 hydrat (FeCI3*6H20) Zawartość % min. 97 max. 102 Substancje nierozpuszczalne w HCI % max. 0,05 Fosforany (PO4) % max. 0,05 Siarczany (SO4) % max. 0,1 Arsen (As) % max. 0,005 Cynk (Zn) % max. 0,05 Magnez (Mg) % max. 0,05 Mangan (Mn) % max. 0,1 Miedź (Cu) % max. 0,01 Ołów (Pb) % max. 0,01 Potas (K) % max. 0,05 Sód (Na) % max. 0,1 Wapń (Ca) % max. 0,05 Żelazo Fe(II) % max. 0,05 | cz.d.a | 250 g |  | 10025-771 | Chempur | 119041804 | 20.9 | 25.08 | 23% | 0
200 | Żelaza III siarczan 1 hydrat Zawartość [j. Fe2 (SO4)3] % ~75 Substancje nierozpuszczalne w H2SO4 % max. 0,025 Azotany (NO3) % max. 0,02 Chlorki (Cl) % max. 0,01 Miedź (Cu) % max. 0,005 Potas (K) % max. 0,01 Sód (Na) % max. 0,05 Żelazo Fe(II) % max. 0,1 | cz.d.a | 1 kg |  | 15244-10-7 | POCH | 904880119 | 217.36 | 260.832 | 23% | 0
201 | Żelaza III siarczan 1 hydrat Zawartość [j. Fe2 (SO4)3] % ~75 Substancje nierozpuszczalne w H2SO4 % max. 0,025 Azotany (NO3) % max. 0,02 Chlorki (Cl) % max. 0,01 Miedź (Cu) % max. 0,005 Potas (K) % max. 0,01 Sód (Na) % max. 0,05 Żelazo Fe(II) % max. 0,1 | cz.d.a | 250 g |  | 15244-10-7 | POCH | 904880119 | 62.552 | 75.0624 | 23% | 0
202 | Acetonitryl do HPLC gradient grade Zawartość (GC) % min. 99,9 Woda (KF) % max. 0,015 Pozostałość po odparowaniu % max. 0,0005 Kwasowość meq/g max. 0,0005 UV - transmisja (1cm, woda): 200 nm % min. 80 210 nm % min. 88 220 nm % min. 94 230 nm % min. 98 240 nm % min. 99 Fluorescencja (j. chinina): 365 nm ppb max. 1 |  | 2,5 litra |  | 1975-05-08 | Chempur | 611026408 | 159.5 | 191.4 | 23% | 0
203 | DEAE Sephadex A25 chloride form Ubytek po suszeniu NMT 10% WYDAJNOŚĆ 3 do 4 milimoli chlorku/GRAM kulki wielkości 40-125 mikrometrów (suchy) wielkości porów ~ 30000 wyłączenie limitu Da pH operacyjne 2 - 9 Pojemność 3-4 mEq / g zdolność wymiany jonów |  | 50 g |  | 12609-80-2 | Sigma-Aldrich | A25120-50G | 938.952 | 1126.7424 | 23% | 0
204 | Roztwór buforowy pH 9 pH 4 Dokładnośc +/- 0,05 Pomiar wykonany w temp. 20ºC | cz.d.a | 100 ml |  |  | Chempur | 177661804 | 7.59 | 9.108 | 23% | 0
205 | Sodu metaboran ≥ 99% Zawartość ≥ 99% | cz.d.a | 500 g |  | 10555-76-7 | Sigma-Aldrich | S0251-500G | 193.468 | 232.1616 | 23% | 0
206 | Phosphatidylcholine Fosfor 3,4 do 4,4% Czystości chromatografia cienkowarstwowa ≥99% |  | 100 mg |  | 8002-43-5 | Sigma-Aldrich | P3556-100MG | 286.605 | 343.926 | 23% | 0
207 | Sodu wodorotlenek 0,1 MOL/L (0,1N) odważka analityczna Stężenie po rozcieńczeniu do 1000 ml w 20°C c(NaOH)=0,1mol/l +/-0,2 % |  | szt. |  | 1310-73-2 | Chempur | 168109336 | 5.936 | 7.1232 | 23% | 0
208 | Sodu octan 3 hydrat ODP. ACS Zawartość % min. 99 max. 101 Substancje nierozpuszczalne w wodzie % max. 0,005 pH (5%, H2O) min. 7,5 max. 9,2 Substancje redukujące KMnO4 (j. HCOOH) % max. 0,005 Chlorki (Cl) % max. 0,001 Fosforany (PO4) % max. 0,0005 Siarczany (SO4) % max. 0,002 Metale ciężkie (j. Pb) % max. 0,0005 Arsen (As) % max. 0,00005 Cynk (Zn) % max. 0,0005 Glin (Al) % max. 0,0005 Magnez (Mg) % max. 0,0005 Miedź (Cu) % max. 0,0005 Ołów (Pb) % max. 0,0005 Potas (K) % max. 0,005 Wapń (Ca) % max. 0,001 Żelazo (Fe) % max. 0,0005 | cz.d.a | 500 g |  | 6131-90-4 | Chempur | 118056709 | 11 | 13.2 | 23% | 0
209 | Amonu żelaza III siarczan 12 hydrat Zawartość % min. 98 max. 101 Substancje nierozpuszczalne w wodzie % max. 0,01 pH (5%, H2O) min. 1,3 Azotany (NO3) % max. 0,03 Chlorki (Cl) % max. 0,001 Fosforany (PO4) % max. 0,006 Cynk (Zn) % max. 0,005 Mangan (Mn) % max. 0,01 Miedź (Cu) % max. 0,005 Żelazo Fe(II) % max. 0,002 Metale alkaliczne i ziem alkalicznych (j. SO4) % max. 0,05 | cz.d.a | 500 g |  | 7783-83-7 | Chempur | 111367401 | 45.1 | 54.12 | 23% | 0
210 | Sulfanilamid GR do analizy reag.ph eur Zawartość ≥ 99 % Chlorki (Cl) ≤ 0.01 % Siarczany (SO4) ≤ 0.02 % Metale ciężkie (z Pb) ≤ 0.002 % Pozostałość po suszeniu (105 °C) ≤ 0.5 | cz.d.a | 100 g |  | 63-74-1 | Merck | 111799.0100 | 259.028 | 310.8336 | 23% | 0
211 | Kwas barbiturowy GR do analizy Zawartość ≥ 99 % Chlorki (Cl) ≤ 40 ppm Metale ciężkie (z Pb) ≤ 50 ppm Fe ≤ 10 ppm Pozostałość po suszeniu(105 °C) ≤ 0.1 % | cz.d.a | 100 g |  | 67-52-7 | Merck | 100132.0100 | 350.438 | 420.5256 | 23% | 0
212 | Kwas benzoesowy do kalorymetrii Temperatura topnienia °C min. 122,4 max. 122,8 Średnia wartość ciepła spalania +/- U kJ/kg ~26460 +/- U | cz.d.a | 100 g |  | 65-85-0 | POCH | 530230492 | 157.2704 | 188.7245 | 23% | 0
213 | Kwas solny 35% - 38% Zawartość % min. 35 max. 38 Pozostałość po prażeniu (j. SO4) % max. 0,001 Siarczany (SO4) % max. 0,0002 Siarczyny (SO3) % max. 0,0005 Wolny chlor (Cl2) % max. 0,0001 Metale ciężkie (j. Pb) % max. 0,0001 Arsen (As) % max. 0,000005 Cynk (Zn) % max. 0,00005 Glin (Al) % max. 0,0001 Magnez (Mg) % max. 0,00005 Mangan (Mn) % max. 0,00005 Miedź (Cu) % max. 0,00005 Nikiel (Ni) % max. 0,00005 Ołów (Pb) % max. 0,00005 Żelazo (Fe) % max. 0,0001 | cz.d.a | 1 dm3 |  | 7647-01-0 | Chempur | 115752837 | 5.04 | 6.048 | 23% | 0
214 | Kwas fluorowodorowy 40% Zawartość % min. 39 max. 41 Pozostałość po prażeniu (j. SO4) % max. 0,005 Substancje redukujące KMnO4 % max. 0,001 Chlorki (Cl) % max. 0,003 Fosforany (PO4) % max. 0,001 Siarczany (SO4) % max. 0,002 Siarczyny (SO3) % max. 0,004 Krzem (Si) % max. 0,05 Magnez i wapń (Mg+Ca) % max. 0,005 Miedź i ołów (Cu+Pb) % max. 0,001 Żelazo (Fe) % max. 0,0003 | cz.d.a | 1 dm3 |  | 7664-39-3 | Chempur | 115504630 | 27.5 | 33 | 23% | 0
215 | Glicyna Zawartość % min. 98,5 max. 101,0 Wygląd 10% roztworu wg przepisu Chlorki (Cl) % max. 0,007 Siarczany (SO4) % max. 0,0065 | cz.d.a | 1 kg |  | 56-40-6 | Chempur | 115275608 | 93.5 | 112.2 | 23% | 0
216 | Glikol polietylenowy Średni ciężar cząsteczkowy min. 380 max. 420 Gęstość (20°C) g/ml min. 1,125 max. 1,128 Liczba hydroksylowa min. 267 max. 295 | cz.d.a | 1 litr |  | 25322-68-3 | POCH | 447150427 | 127.4672 | 152.9606 | 23% | 0
217 | Potasu azotan Zawartość (w preparacie wysuszonym) min 99 % Woda max 0,2 % Substancje nierozpuszczalne w wodzie max 0,005 % pH (5%, H2O) 5,5 - 8 Azotyny (NO2) max 0,0005 % Chlorki (Cl) max 0,001 % Fosforany (PO4) max 0,0003 % Jodany (IO3) max 0,0005 % Siarczany (SO4) max 0,003 % Związki amonowe (NH4) max 0,005 % Cynk (Zn) max 0,001 % Magnez (Mg) max 0,001 % Miedź (Cu) max 0,001 % Ołów (Pb) max 0,001 % Sód (Na) max 0,02 % Wapń (Ca) max 0,002 % Żelazo (Fe) max 0,0002 % | cz.d.a | 1 kg |  | 7757-79-1 | Chempur | 117309100 | 23.1 | 27.72 | 23% | 0
218 | Benzen Zawartość min. 99,7 % Barwa max 10 j.Hz Temperatura krystalizacji min 5,2 °C Woda max 0,03 % Odczyn wyciągu wodnego obojętny Pozostałość po odparowaniu max 0,001 % Substancje ciemniejące pod wpływem H2SO4 wg przepisu Tiofen (C4H4S) max 0,0001 % Siarka całkowita (S) max 0,0005 % | cz.d.a | 1 litr |  | 71-43-2 | Chempur | 111625000 | 13.328 | 15.9936 | 23% | 0
219 | Benzyna ekstrakcyjna Gęstość (20°C) max 0,775 g/cm3 Początek destylacji min. 80°C Koniec (98%) destylacji ok. 120°C Odczyn wyciągu wodnego obojętny Siarka (S) max 0,0001 % Benzen max 0,1 % Aromaty max 5,0 % Węglowodory nienasycone max 1,5 % Substancje nielotne brak |  | 1 litr |  | 93763-33-8 | Chempur | 757651425 | 6.6 | 7.92 | 23% | 0
220 | Potasu chlorak Zawartość min 99,5 % Substancje nierozpuszczalne w wodzie max 0,005 % pH (5%, H2O) 5,5 - 8 Azot ogólny (N) max 0,001 % Bromki (j. Br) max 0,005 % Fosforany (PO4) max 0,0005 % Jodki (I) max 0,002 % Siarczany (SO4) max 0,002 % Metale ciężkie (j. Pb) max 0,0005 % Bar (Ba) max 0,001 % Magnez (Mg) max 0,001 % Sód (Na) max 0,2 % Wapń (Ca) max 0,001 % Żelazo (Fe) max 0,0002 % | cz.d.a | 0,5 kg |  | 7447-40-7 | Chempur | 117397402 | 7.92 | 9.504 | 23% | 0
221 | Fenoloftaleina 1% Zawartość 0,9 - 1,1 % Barwa max 50 j. Hazena Czerwonofioletowa 10 Bezbarwna 8 Czułość na zmianę pH wg przep. | cz.d.a | 1 litr |  | 1977-09-08 | Chempur | 214145003 | 22.55 | 27.06 | 23% | 0
222 | Metanol do HPLC Zawartość (GC) % min. 99,9 Woda (KF) % max. 0,05 Kwasowość meq/g max. 0,0005 Pozostałość po odparowaniu % max. 0,0005 UV - transmisja (1cm, woda): 210 nm % min. 65 220 nm % min. 75 230 nm % min. 90 240 nm % min. 98 250 nm % min. 99 Test gradientowy (235 nm): Największy pik mAU max. 2 Dryf linii podstawowej mAU max. 15 Fluorescencja (j. chinina): 365 nm ppb max. 1 Filtracja (0,2 um) odpowiada | cz.d.a | 1 litr |  | 67-56-1 | Chempur | 616219904 | 26.4 | 31.68 | 23% | 0
223 | Izooktan do spektr. Zawartość (GC) % min. 99,5 Woda (KF) % max. 0,01 Kwasowość meq/g max. 0,0005 Pozostałość po odparowaniu % max. 0,0005 UV - transmisja (1cm, woda): 230 nm % min. 90 240 nm % min. 95 250 nm % min. 98 |  | 1 litr |  | 540-84-1 | POCH | 487270830 | 153.0704 | 183.6845 | 23% | 0
224 | Izooktan do GC do analiz środowiskowych (Trihalometany<1ppb) Zawartość (GC) % min. 99,5 Woda (KF) % max. 0,01 Kwasowość meq/g max. 0,0005 Pozostałość po odparowaniu % max. 0,0005 Trihalometany ppb max. 1 |  | 1 litr |  | 540-84-1 | Chempur | 614872909 | 82.5 | 99 | 23% | 0
225 | Dichlorometan do GC do analiz środowisk. stab. Amylenem Zawartość (GC) % min. 99,9 Woda (KF) % max. 0,05 Kwasowość meq/g max. 0,0005 Pozostałość po odparowaniu % max. 0,0005 Organiczna pozostałość (j. oktanol GC/FID) ng/ml max. 10 Halogenowa pozostałość (j. lindan GC/ECD) ng/l max. 5 Amylen ppm ~50 |  | 1 litr |  | 67-66-3 | Chempur | 616284101 | 82.5 | 99 | 23% | 0
226 | Cholesterol Optical Rotation -45 - -33 º c = 2%; dioksan GC (% powierzchni) ≥ 94,0% | cz.d.a | 25 g |  | 57-88-5 | Sigma-Aldrich | C75209-25G | 89.254 | 107.1048 | 23% | 0
227 | Sodu siarczan bezwodny Zawartość % min. 99 Substancje nierozpuszczalne w wodzie % max. 0,01 pH (5%, H2O) min. 5,2 max. 7,5 Straty po prażeniu % max. 0,5 Azot ogólny (N) % max. 0,0005 Chlorki (Cl) % max. 0,003 Fosforany (PO4) % max. 0,005 Metale ciężkie (j. Pb) % max. 0,0005 Arsen (As) % max. 0,0001 Magnez (Mg) % max. 0,001 Potas (K) % max. 0,005 Wapń (Ca) % max. 0,005 Żelazo (Fe) % max. 0,0005 | cz.d.a | 0,5 kg |  | 7757-82-6 | Chempur | 118078707 | 10.78 | 12.936 | 23% | 0
228 | Trifluorek boru BF3 20% roztwór w CH3OH do syntezy Zawartość BF3 (acidimetric) 14 % Gęstość (d 20 °C/ 4 °C) 0.880 - 0.895 |  | 100 ml |  | 2095581 | Merck | 801663.0500 | 264.627 | 317.5524 | 23% | 0
229 | Kwas solny 0,1MOL/L (0,1N) odważka analityczna Stężenie po rozcieńczeniu do 1000 ml w 20°C c(HCl)=0,1mol/l +/-0,2 % |  | szt. |  | 7647-01-0 | Chempur | 165753132 | 5.936 | 7.1232 | 23% | 0
230 | Kwas nadchlorowy 67-72% TraceSelect for trace analysis Zanieczyszczenia ≤ 1 mg / kg fosforu ogólnego (w PO4) ≤ 1 mg / kg całkowitej siarki (jako SO4) (ICP) (Br--): ≤ 1 mg / kg Chlorek (Cl--): ≤ 10 mg / kg fluor (F--): ≤ 1 mg / kg Ag: ≤ 0,002 mg / kg Al: ≤ 0,005 mg / kg W: ≤ 0,005 mg / kg Ba: ≤ 0,01 mg / kg : ≤ 0,001 mg / kg Bi: ≤ 0,005 mg / kg Ca: ≤ 0,03 mg / kg Cd: ≤ 0,001 mg / kg Co: ≤ 0,001 mg / kg CR: ≤ 0,03 mg / kg Cu: ≤ 0,001 mg / kg Fe: ≤ 0,01 mg / kg HG: ≤ 0,005 mg / kg K: ≤ 0,02 mg / kg Li: ≤ 0,001 mg / kg Mg: ≤ 0,005 mg / kg Mn: ≤ 0,001 mg / kg Mo: ≤ 0,001 mg / kg Na: ≤ 0,03 mg / kg Ni: ≤ 0,002 mg / kg Pb: ≤ 0,005 mg / kg SN: ≤ 0,005 mg / kg SR: ≤ 0,001 mg / kg Ti: ≤ 0,001 mg / kg V: ≤ 0,001 mg / kg Zn: ≤ 0,01 mg / kg ZR: ≤ 0,01 mg / kg |  | 1 dm3 |  | 7601-90-3 | Sigma-Aldrich | 77227 | 1685.6208 | 2022.745 | 23% | 0
231 | Olejek goździkowy do mikroskopii Współczynnik załamania światła w temperaturze 20°C 1,5320 - 1,5340 |  | 100 ml |  | 8000-34-8 | Sigma-Aldrich | C8392 | 247.984 | 297.5808 | 23% | 0
232 | Tisab III Gęstość 1,21 g / ml w temperaturze 20 ° C |  | 500 ml |  |  | Fluka | 89467 | 512.27 | 614.724 | 23% | 0
233 | Tisab II |  | 4 litr |  |  | Pol-Eko | Tisab 2/P/4 | 486.2 | 583.44 | 23% | 0
234 | Amonu siarczan jednowodny Zawartość % min. 99,0 max. 101,0 Straty po prażeniu % min. 10,0 max. 12,0 Substancje nierozpuszczalne w wodzie % max. 0,01 Substancje redukujące KMnO4 (j. O2) wg przepisu Chlorki (Cl) % max. 0,002 Metale ciężkie (j. Pb) % max. 0,001 Cynk (Zn) % max. 0,005 Magnez (Mg) % max. 0,005 Nikiel (Ni) % max. 0,005 Potas (K) % max. 0,01 Sód (Na) % max. 0,05 Wapń (Ca) % max. 0,005 Żelazo (Fe) % max. 0,001 |  | 1 kg |  | 10034-96-5 | Chempur | 111397200 | 17.6 | 21.12 | 23% | 0
235 | Potasu sodu winian 4 hydrat Zawartość % min. 98,5 max. 103 Substancje nierozpuszczalne w wodzie % max. 0,01 pH (5%, H2O) min. 6 max. 8,7 Substancje redukujące wg przepisu Chlorki (Cl) % max. 0,005 Siarczany (SO4) % max. 0,05 Sole amonowe (NH4) % max. 0,005 Metale ciężkie (j. Pb) % max. 0,001 Wapń (Ca) % max. 0,005 Żelazo (Fe) % max. 0,002 |  | 1 kg |  | 6381-59-5 | Chempur | 117381704 | 45.65 | 54.78 | 23% | 0
236 | Amonu molibdenian 4 hydrat Zawartość % min. 98 Substancje nierozpuszczalne w wodzie zalkalizowanej NH4OH % max. 0,03 Chlorki (Cl) % max. 0,002 Fosforany, krzemiany, arseniany (j. PO4) % max. 0,002 Siarczany (SO4) % max. 0,03 Metale ciężkie (j. Pb) % max. 0,002 Miedź (Cu) % max. 0,005 Żelazo (Fe) % max. 0,002 | cz.d.a | 1 kg |  | 12054-85-2 | Chempur | 111390000 | 223.3 | 267.96 | 23% | 0
237 | Sodu molibdenian 2 hydrat Zawartość % min. 99,5 Chlorki (Cl) % max. 0,002 Fosforany (PO4) % max. 0,005 Siarczany (SO4) % max. 0,01 Cynk (Zn) % max. 0,001 Kadm (Cd) % max. 0,001 Kobalt (Co) % max. 0,002 Miedź (Cu) % max. 0,001 Nikiel (Ni) % max. 0,002 Ołów (Pb) % max. 0,002 Żelazo (Fe) % max. 0,001 | cz.d.a | 1 kg |  | 7803-55-6 | Chempur | 118033700 | 209 | 250.8 | 23% | 0
238 | Tetrafluoroboran nitrozylowy 95% Czystość (miareczkowanie NaOH): BF4% 69,9 - 78,8% |  | 25 g |  | 14635-75-7 | Sigma-Aldrich | 175064 | 930.3984 | 1116.4781 | 23% | 0
239 | Tlenek magnezu Zawartość min. 97% Chlorki (Cl) max. 0,01% Siarczany (SO4) max. 0,02% Bar (Ba) max. 0,005% Ołów (Pb) max. 0,005% Wapń (Ca) max. 0,02% Żelazo (Fe) max. 0,005% | cz.d.a | 1 kg |  | 1309-48-4 | Chempur | 116140200 | 253 | 303.6 | 23% | 0
240 | Sodu laurylosiarczan 99% analiza ≥ 98,5% (GC) mol wt micelarne mol WT 18000 liczba agregacji 62 mętność <2,5 NTU CMC 7-10 mM (20-25 ° C) MP 204-207 ° C (lit.) temp. przejścia pkt Chmura> 100 ° C ślady anion Chlorek (Cl--): ≤ 500 ppm fosforany (PO4--): ≤ 10 ppm ślady kowania Metale ciężkie (jak Pb): ≤ 10 ppm ABS. A3% / 260 ≤ 0,1 A3% / 280 ≤ 0,1 HLB 40 |  | 100 g |  | 151-21-3 | Sigma-Aldrich | L3771 | 438.02 | 525.624 | 23% | 0
241 | Acetonitryl bezwodny 98,8% Gęstość pary 1,41 (powietrze vs) ciśnienie par 72,8 mmHg (20 ° C) analiza 99,8% Temperatura samozapłonu. 973 ° F expl. lim. 16% wszystkich zanieczyszczeń <0,001% wody <0,005% wody (100 ml pkg) evapn. pozostałość <0,0005% współczynnik załamania światła n20 / D 1,344 (lit.) bp 81-82 ° C (lit.) MP -48 ° C (lit.) Gęstość 0,786 g / ml w temperaturze 25 ° C (lit.) |  | 1 litr |  | 0075-05-08 | Sigma-Aldrich | 271004 | 396.837 | 476.2044 | 23% | 0
242 | Eter dietylowy bezwodny 99% Gęstość pary 2,6 (powietrze vs) ciśnienie par 28.66 psi (55 ° C) 8,56 psi (20 ° C) analiza ≥ 99,0% Temperatura samozapłonu. 320 ° F zawiera BHT jako inhibitor expl. lim. 36,5% wszystkich zanieczyszczeń Alkoholu (CH3CH2OH), przechodzi test ≤ 0,0002 mEq / g Titr. kwas ≤ 0,001% karbonylu (jak HCHO) ≤ 0,03% wody ≤ 1 ppm nadtlenkowa (jako H2O2) evapn. pozostałość ≤ 0,001% Kolor ≤ 10 (APHA) współczynnik załamania światła n20 / D 1,3530 (lit.) bp 34,6 ° C (lit.) MP -116 ° C (lit.) Gęstość 0,706 g / ml w temperaturze 25 ° C (lit.) |  | 1 litr |  | 60-29-7 | Sigma-Aldrich | 346136 | 180.205 | 216.246 | 23% | 0
243 | 4-aminoantypiryna Zawartość % min. 98 Temperatura topnienia °C 107 - 109 Straty po suszeniu (105+/-5°C) % max. 0,5 Pozostałość po prażeniu % max. 0,2 | cz.d.a | 50 g |  | 0083-07-08 | POCH | 122300115 | 63.9184 | 76.7021 | 23% | 0
244 | Amoniak 30-32% Zawartość NH3 min 30-32 % Substancje nielotne max 0,003 % Chlorki (Cl) max 0,0001 % Siarka całkowita (S) max 0,0003 % Węglany (CO3) max 0,002 % Fosforany (PO4) max 0,0001 % Wapń i magnez (j. Ca) max 0,0002 % Metale ciężkie (j. Pb) max 0,00005 % Żelazo (Fe) max 0,000025 % Substancje red. KMnO4 (j. O) max 0,0008 % | cz.d.a | 1 litr |  | 1336-21-6 | Chempur | 111349644 | 4.84 | 5.808 | 23% | 0
245 | Cyny (II) chlorak 2 hydrat Zawartość min. 99% Subst. nierozp. w HCl min. 0,005% Żelazo (Fe) max. 0,002% Siarczany (SO4) max. 0,0025% Metale ciężkie (Pb+Cu+Zn+Ni+Co+Mn) max. 0,01% Na+K+Ca max. 0,002% Arsen (As) max. 0,00005% | cz.d.a | 1 kg |  | 7772-99-8 | Chempur | 112620409 | 154 | 184.8 | 23% | 0
246 | Magnezu nadchloran do suszenia Gęstość 2.60 g/cm3 (25 °C) (obliczono dla czystej substancji) Wartość pH 8.2 (50 g/l, H2O, 25 °C) | cz.d.a | 0,5 kg |  | 10034-81-8 | Merck | 105873 | 583.44 | 700.128 | 23% | 0
247 | Potasu wodorotlenek Zawartość min 85 % Azot ogólny (N) max 0,001 % Chlorki (Cl) max 0,004 % Fosforany (PO4) max 0,001 % Krzemu ditlenek (SiO2) max 0,005 % Siarczany (SO4) max 0,002 % Węglany (j. K2CO3) max 1,5 % Metale ciężkie (j. Pb) max 0,001 % Bar (Ba) max 0,0005 % Cynk (Zn) max 0,0005 % Glin (Al) max 0,001 % Kadm (Cd) max 0,0005 % Kobalt (Co) max 0,0005 % Magnez (Mg) max 0,0005 % Mangan (Mn) max 0,0005 % Miedź (Cu) max 0,0005 % Nikiel (Ni) max 0,0005 % Ołów (Pb) max 0,001 % Srebro (Ag) max 0,0005 % Stront (Sr) max 0,0005 % Wapń (Ca) max 0,001 % Żelazo (Fe) max 0,0005 % | cz.d.a | 1 kg |  | 1310-58-3 | Chempur | 117468009 | 12.1 | 14.52 | 23% | 0
248 | Magnezu tlenek Zawartość (substancja wyprażona) % min. 97 Substancje nierozpuszczalne w rozcieńczonym HCl % max. 0,02 Chlorki (Cl) % max. 0,01 Siarczany (SO4) % max. 0,02 Bar (Ba) % max. 0,005 Ołów (Pb) % max. 0,003 Wapń (Ca) % max. 0,05 Żelazo (Fe) % max. 0,005 | cz.d.a | 1 kg |  | 1309-48-4 | Chempur | 116140200 | 253 | 303.6 | 23% | 0
249 | Fenol Wygląd zewnętrzny bezbarwne lub różowe kryształy lub masa Zawartość min 99 % Klarowność roztworu wg przepisu Temperatura krzepnięcia min 40,5 °C Woda (KF) max 0,5 % Pozostałość po odparowaniu max 0,01 % Chlorki (Cl) max 0,001 % Żelazo (Fe) max 0,0001 % | cz.d.a | 100 g |  | 108-98-2 | Chempur | 114144507 | 9.9 | 11.88 | 23% | 0
250 | Sodu wodorosiarczan 1 hydrat Zawartość ≥ 99.0 % Chlorki (Cl) ≤ 0.001 % Fosforany (PO4) ≤ 0.0005 % Azot ogólny (N) ≤ 0.001 % Metale ciężkie (as Pb) ≤ 0.0005 % Al ≤ 0.001 % Ca ≤ 0.001 % Fe ≤ 0.0005 % K ≤ 0.002 % Mg ≤ 0.0005 % | cz.d.a | 250 g |  | 7681-38-1 | Merck | 106352 | 95.711 | 114.8532 | 23% | 0
251 | Potasu bromek Zawartość min 99,5 % Straty suszenia max 0,5 % Żelazo (Fe) max 0,0005 % Wapń (Ca) max 0,001 % Sód (Na) max 0,05 % Metale ciężkie (j. Pb) max 0,0005 % Magnez (Mg) max 0,001 % Bar (Ba) max 0,002 % Siarczany (SO4) max 0,005 % Jod (I) max 0,02 % Bromiany (BrO3) max 0,001 % Azot (N) max 0,001 % Chlorki (Cl) max 0,1 % pH 5% r-ru 5,5 - 8,5 Subst. nierozp. w wodzie max 0,005 % | cz.d.a | 1 kg |  | 2139626 | Chempur | 117-39-2805 | 49.5 | 59.4 | 23% | 0
252 | Cynk metaliczny (granulki) zawartość ≥ 99.99% Rezystywność 5,8 μΩ cm, 20°C Gęstość 7,133 g / ml w temperaturze 25°C | cz.d.a | 500 g |  | 7440-66-6 | Sigma Aldrich | 14404 | 148.192 | 177.8304 | 23% | 0
253 | Kwas azotowy 65% Zawartość % min. 64 Chlorki (Cl) ppb max. 500 Fosforany (PO4) ppb max. 10 Siarczany (SO4) ppb max. 500 Antymon (Sb) ppb max. 5 Arsen (As) ppb max. 10 Bar (Ba) ppb max. 10 Bizmut (Bi) ppb max. 5 Chrom (Cr) ppb max. 1 Cyna (Sn) ppb max. 5 Cynk (Zn) ppb max. 5 Kadm (Cd) ppb max. 1 Kobalt (Co) ppb max. 1 Magnez (Mg) ppb max. 10 Mangan (Mn) ppb max. 1 Miedź (Cu) ppb max. 2 Molibden (Mo) ppb max. 1 Nikiel (Ni) ppb max. 2 Ołów (Pb) ppb max. 2 Potas (K) ppb max. 50 Sód (Na) ppb max. 100 Srebro (Ag) ppb max. 1 Tytan (Ti) ppb max. 5 Wapń (Ca) ppb max. 50 Żelazo (Fe) ppb max. 10 | ultra czysty | 1 litr |  | 7697-37-2 | POCH | 529602839 | 285.868 | 343.0416 | 23% | 0
254 | AgDDTK Zawartośc ≥99.0% (AT) | cz.d.a | 10 g |  | 1470-61-7 | Fluka | 85180 | 259.6608 | 311.593 | 23% | 0
255 | Aceton do HPLC zawartość (GC) ≥ 99.8 % Pozostałość po odparowaniu ≤ 2.0 mg/l Woda ≤ 0.05 % Kwasowość ≤ 0.0002 meq/g Zasadowość ≤ 0.0002 meq/g Transmission - at 335 nm ≥ 50 % - at 340 nm ≥ 80 % - from 350 nm ≥ 98 % |  | 2,5 litra |  | 67-64-1 | Merck | 100020.2500 | 220.66 | 264.792 | 23% | 0
256 | Metylowy do HPLC Zawartość (GC) ≥ 99.8 % Pozostałość po odparowaniu ≤ 3.0 mg/l Woda ≤ 0.03 % Kolor ≤ 10 Hazen Kwasowość ≤ 0.0002 meq/g Zasadowość ≤ 0.0002 meq/g Transmission - at 225 nm ≥ 50 % - at 240 nm ≥ 80 % - from 265 nm ≥ 98 % |  | 2,5 litra |  | 67-56-1 | Merck | 106018.2500 | 71.335 | 85.602 | 23% | 0
257 | Dichlorometan do HPLC Zawartość (GC) ≥ 99.9 % Kwasowość ≤ 0.0002 meq/g Zasadowość ≤ 0.0002 meq/g Transmission - at 240 nm ≥ 70 % - at 245 nm ≥ 90 % - from 260 nm ≥ 99 % Pozostałość po odparowaniu ≤ 5.0 mg/l Woda ≤ 0.01 % |  | 2,5 litra |  | 075-09-02 | Merck | 106044.2500 | 155.298 | 186.3576 | 23% | 0
258 | Dimetyloformamid do HPLC Zawartość (GC) ≥ 99.8 % Kolor ≤ 10 Hazen Al ≤ 0.00005 % B ≤ 0.000002 % Ba ≤ 0.00001 % Ca ≤ 0.00005 % Cd ≤ 0.000005 % Co ≤ 0.000002 % Cr ≤ 0.000002 % Cu ≤ 0.000002 % Fe ≤ 0.00001 % Mg ≤ 0.00001 % Mn ≤ 0.000002 % Ni ≤ 0.000002 % Pb ≤ 0.00001 % Sn ≤ 0.00001 % Zn ≤ 0.00001 % Pozostałość po odparowaniu ≤ 0.001 % Woda ≤ 0.1 % |  | 2,5 litra |  | 068-12-02 | Merck | 103053.2500 | 343.013 | 411.6156 | 23% | 0
259 | n-heksan do HPLC Zawartość (GC) ≥ 98.0 % Pozostałość po odparowaniu ≤ 1.0 mg/l Woda≤ 0.01 % Kwasowość ≤ 0.0002 meq/g Zasadowość ≤ 0.0002 meq/g Transmission - at 210 nm ≥ 50 % - at 220 nm ≥ 85 % - from 245 nm ≥ 98 % |  | 2,5 litra |  | 110-54-3 | Merck | 104391.2500 | 194.337 | 233.2044 | 23% | 0
260 | Cykloheksan do HPLC Zawartość (GC) ≥ 99.9 % Pozostałość po odparowaniu ≤ 2.0 mg/l Woda ≤ 0.01 % Kwasowość ≤ 0.0002 meq/g Zasadowość ≤ 0.0002 meq/g Transmission - at 230 nm ≥ 75 % - at 240 nm ≥ 90 % - from 260 nm ≥ 99 % |  | 2,5 litra |  | 110-82-7 | Merck | 102827.2500 | 500.093 | 600.1116 | 23% | 0
261 | Heptan do HPLC Zawartość (GC) ≥ 99.3 % Pozostałość po odparowaniu ≤ 2.0 mg/l Woda ≤ 0.005 % Kwasowość ≤ 0.0002 meq/g Zasadowość ≤ 0.0002 meq/g Transmission - at 210 nm ≥ 50 % - at 220 nm ≥ 80 % - from 245 nm ≥ 98 % |  | 2,5 litra |  | 142-82-5 | Merck | 104390.2500 | 447.183 | 536.6196 | 23% | 0
262 | 2-propanol do HPLC Zawartość (GC) ≥ 99.9 % Pozostałość po odparowaniu ≤ 2.0 mg/l Woda ≤ 0.05 % Kwasowość ≤ 0.0002 meq/g Zasadowość ≤ 0.0002 meq/g Gradient grade - at 235 nm ≤ 1.0 mAU - at 254 nm ≤ 1.0 mAU Transmission - at 220 nm ≥ 80 % - at 230 nm ≥ 90 % - from 250 nm ≥ 99 % |  | 2,5 litra |  | 67-63-0 | Merck | 101040.2500 | 210.991 | 253.1892 | 23% | 0
263 | Parafina do mikroskopii (T.T52-54°C) Temperatura krzepnięcia °C min. 52,0 max. 54,0 | cz.d.a | 1 kg |  | 8002-74-2 | Chempur | 597144523 | 27.5 | 33 | 23% | 0
264 | Parafina do mikroskopii (T.T56-58°C) Temperatura krzepnięcia °C min. 56,0 max. 58,0 | cz.d.a | 1 kg |  | 8002-74-2 | Chempur | 597144580 | 27.5 | 33 | 23% | 0
265 | Amonu siarczek r-r 20% Zawartość (jodometrycznie) % ~20 Pozostałość po prażeniu (j. SO4) % max. 0,05 Chlorki (Cl) % max. 0,05 Cynk (Zn) % max. 0,0005 Kadm (Cd) % max. 0,0005 Kobalt (Co) % max. 0,0005 Magnez (Mg) % max. 0,0005 Mangan (Mn) % max. 0,0005 Miedź (Cu) % max. 0,0005 Nikiel (Ni) % max. 0,0005 Ołów (Pb) % max. 0,0005 Potas (K) % max. 0,001 Sód (Na) % max. 0,005 Wapń (Ca) % max. 0,003 Żelazo (Fe) % max. 0,0005 | cz.d.a | 20 g |  | 12135-76-1 | POCH | 139780117 | 68.1632 | 81.7958 | 23% | 0
266 | Sodu jodan Wygląd zewnętrzny biały, krystaliczny proszek Zawartość % min. 99,5 Substancje nierozpuszczalne w wodzie % max. 0,005 pH (5%, H2O) min. 5 max. 8 Azot ogólny (N) % max. 0,002 Chlorki i chlorany (j. Cl) % max. 0,02 Jodki (I) % max. 0,002 Siarczany (SO4) % max. 0,005 Miedź i ołów (Cu+Pb) % max. 0,001 Potas (K) % max. 0,02 Żelazo (Fe) % max. 0,001 | cz.d.a | 100 g |  | 7681-55-2 | Chempur | 118013102 | 110 | 132 | 23% | 0
267 | Kobaltu chlorek niuwodniony ?? ciśnienie par 40 mmHg (0 ° C) grade czysty rocznie analiza ≥ 98,0% (KT) wszystkich zanieczyszczeń ≤ 2% wody MP 724 ° C (lit.) ślady anion siarczany (SO42 --): ≤ 50 mg / kg ślady kowania Ca: ≤ 50 mg / kg Cd: ≤ 50 mg / kg Cu: ≤ 50 mg / kg Fe: ≤ 50 mg / kg K: ≤ 100 mg / kg Na: ≤ 200 mg / kg Ni: ≤ 1000 mg / kg Pb: ≤ 50 mg / kg Zn: ≤ 50 mg / kg | cz.d.a | 50g |  | 7646-79-9 | Sigma-Aldrich | 60818 | 190.348 | 228.4176 | 23% | 0
268 | Cocodylan sodu analiza ≥ 98,0% (T) Chlorek (Cl--): ≤ 100 mg / kg siarczany (SO42 --): ≤ 200 mg / kg Ca: ≤ 100 mg / kg Cd: ≤ 50 mg / kg Co: ≤ 50 mg / kg Cu: ≤ 50 mg / kg Fe: ≤ 50 mg / kg K: ≤ 500 mg / kg Ni: ≤ 50 mg / kg Pb: ≤ 50 mg / kg Zn: ≤ 50 mg / kg | cz.d.a | 50 g |  | 6131-99-3 | Sigma-Aldrich | 20840 | 177.353 | 212.8236 | 23% | 0
269 | TRIS Zawartość % min. 99,0 Temperatura topnienia °C 168 - 172 pH (5%, H2O) min. 10,0 max. 11,5 Pozostałość po prażeniu (j. SO4) % max. 0,05 Metale ciężkie (j. Pb) % max. 0,0005 | cz.d.a | 250 g |  | 77-86-1 | Chempur | 118534707 | 103.4 | 124.08 | 23% | 0
270 | Gliceryna Zawartość % min. 99,5 max. 100 Woda % max. 0,5 Kwasy (j. CH3COOH) % max. 0,001 Aldehydy i substancje redukujące wg przepisu Estry (j. trimaślan glicerylu) % max. 0,08 Organiczne chlorowcopochodne % max. 0,0005 Popiół siarczanowy % max. 0,005 Chlorki (Cl) % max. 0,0002 Siarczany (SO4) % max. 0,0005 Sole amonowe (NH4) % max. 0,002 Metale ciężkie (j. Pb) % max. 0,0001 Arsen (As) % max. 0,00004 Wapń (Ca) % max. 0,001 Żelazo (Fe) % max. 0,00005 | cz.d.a | 1 litr |  | 56-81-5 | Chempur | 114433204 | 13.2 | 15.84 | 23% | 0
271 | Hematoxylina Procentowy współczynnik absorpcji (1%; 1cm; 290 nm; acetonitryl) min. 150 Woda (KF) % max. 6,5 Przydatność do mikroskopii wg przepisu | cz.d.a | 25 g |  | 517-28-2 | POCH | 468740121 | 354.992 | 425.9904 | 23% | 0
272 | Eozyna żółta rozp. w wodzie Procentowy współczynnik absorpcji (1%; 1cm; 490÷520 nm; woda) min. 1100 max. 1400 Straty po suszeniu (110°C) % max. 6 Rozpuszczalność w wodzie wg przepisu Jednorodność chromatogr. (TLC) wg przepisu Halogenki (j. Br) % max. 4 | cz.d.a | 100 g |  | 17372-87-1 | Chempur | 243768301 | 58.3 | 69.96 | 23% | 0
273 | Kwas 5-sulfosalicylowy Zawartość % min. 98 Temperatura topnienia °C min. 105 max. 110 Chlorki (Cl) mg/kg max. 50 Cynk (Zn) mg/kg max. 50 Kadm (Cd) mg/kg max. 50 Kobalt (Co) mg/kg max. 50 Miedź (Cu) mg/kg max. 50 Nikiel (Ni) mg/kg max. 50 Ołów (Pb) mg/kg max. 50 Potas (K) mg/kg max. 100 Sód (Na) mg/kg max. 100 Wapń (Ca) mg/kg max. 50 Żelazo (Fe) mg/kg max. 50 | cz.d.a | 1 kg |  | 5965-83-3 | Chempur | 115756405 | 90.2 | 108.24 | 23% | 0
274 | Kwas mrówkowy 80% Zawartość % min. 79 max. 81 Kwas octowy (CH3COOH) % max. 0,05 Kwas szczawiowy (H2C2O4) wg przepisu Pozostałość po odparowaniu % max. 0,002 Substancje strącalne wodą wg przepisu Chlorki (Cl) % max. 0,0005 Siarczany (SO4) % max. 0,002 Siarczyny (SO3) % max. 0,0015 Metale ciężkie (j. Pb) % max. 0,0005 Żelazo (Fe) % max. 0,0005 | cz.d.a | 1 litr |  | 64-18-6 | Chempur | 115646401 | 12.65 | 15.18 | 23% | 0
275 | Amoniak r-r 25% Zawartość % min. 24 max. 28 Pozostałość po odparowaniu % max. 0,003 Substancje redukujące KMnO4 (j. O) % max. 0,0008 Chlorki (Cl) % max. 0,0001 Fosforany (PO4) % max. 0,0001 Siarka całkowita (j. SO4) % max. 0,0003 Węglany (CO3) % max. 0,002 Metale ciężkie (j. Pb) % max. 0,00005 Wapń i magnez (j. Ca) % max. 0,0002 Żelazo (Fe) % max. 0,000025 | cz.d.a | 1 litr |  | 1336-21-6 | Chempur | 111349637 | 4.345 | 5.214 | 23% | 0
276 | Wodoru nadtlenek Zawartość % min. 29 max. 33 Wolne kwasy (j. H2SO4) % max. 0,005 Pozostałość po odparowaniu % max. 0,005 Azot ogólny (N) % max. 0,005 Chlorki (Cl) % max. 0,0005 Fosforany (PO4) % max. 0,0005 Siarczany (SO4) % max. 0,0005 Arsen (As) % max. 0,00005 Cynk (Zn) % max. 0,0001 Kadm (Cd) % max. 0,0001 Kobalt (Co) % max. 0,0001 Miedź (Cu) % max. 0,0001 Nikiel (Ni) % max. 0,0001 Ołów (Pb) % max. 0,0001 Żelazo (Fe) % max. 0,00002 | cz.d.a | 1 litr |  | 7722-84-1 | Chempur | 118851934 | 11 | 13.2 | 23% | 0
277 | Sodu pirosiarczyn Ditlenek siarki (SO2) % min. 65 Substancje nierozpuszczalne w wodzie % max. 0,08 Żelazo (Fe) % max. 0,006 | tech. | 1 kg |  | 7681-57-4 | POCH | M00000137 | 43.7472 | 52.4966 | 23% | 0
278 | Tymoloftaleina Maximum absorpcji nm min. 592 max. 596 Procentowy współczynnik absorpcji: (1%; 1cm; pH 10,5) min. 700 Rozpuszczalność w etanolu wg przepisu Czułość na zmianę pH wg przepisu Jednorodność chromatogr. (TLC) wg przepisu Zmiana barwy w zakresie pH: bezbarwna min. 8,8 niebieska max. 10,5 | cz.d.a | 100 ml |  | 125-20-2 | Chempur | 218631706 | 332.2 | 398.64 | 23% | 0
279 | Balsam kanadyjski Współczynnik załamania światła (20°C) min. 1,522 max. 1,53 |  | 0,5 litr |  | 8007-47-4 | Chempur | 591571602 | 242 | 290.4 | 23% | 0
280 | Heksan frakcja z nafty Gęstość (15°C) g/ml max. 0,725 Zakres temperatury wrzenia °C 65-80 Woda % max. 0,02 Zawartość związków aromatycznych % max. 0,01 | cz. | 1 litr |  |  | Chempur | 424664000 | 8.456 | 10.1472 | 23% | 0
281 | Potasu wodorotlenek Zawartość % min. 85 Azot ogólny (N) % max. 0,001 Chlorki (Cl) % max. 0,004 Fosforany (PO4) % max. 0,001 Krzemu ditlenek (SiO2) % max. 0,005 Siarczany (SO4) % max. 0,002 Węglany (j. K2CO3) % max. 1,5 Metale ciężkie (j. Pb) % max. 0,001 Bar (Ba) % max. 0,0005 Cynk (Zn) % max. 0,0005 Glin (Al) % max. 0,001 Kadm (Cd) % max. 0,0005 Kobalt (Co) % max. 0,0005 Magnez (Mg) % max. 0,0005 Mangan (Mn) % max. 0,0005 Miedź (Cu) % max. 0,0005 Nikiel (Ni) % max. 0,0005 Ołów (Pb) % max. 0,001 Srebro (Ag) % max. 0,0005 Stront (Sr) % max. 0,0005 Wapń (Ca) % max. 0,001 Żelazo (Fe) % max. 0,0005 | cz.d.a | 1 kg |  | 1310-58-3 | Chempur | 117468009 | 12.1 | 14.52 | 23% | 0
282 | Potasu wodorotlenek 0,1 mol/l (0,1N) odważka analityczna Stężenie po rozcieńczeniu do 1000 ml w 20°C c(KOH)=1mol/l +/-0,2 % |  | szt. |  | 1310-73-2 | Chempur | 817468009 | 7.04 | 8.448 | 23% | 0
283 | Sodu tiosiarczan 0,1 mol/l (0,1N) odważka analityczna Stężenie po rozcieńczeniu do 1000 ml w 20°C c(Na2S2O3)=0,1mol/l +/-0,2% |  | szt. |  | 7772-98-7 | Chempur | 168096006 | 7.056 | 8.4672 | 23% | 0
284 | Sodu węglan 10 hydrat Zawartość (w preparacie wyprażonym) % min. 99,8 Substancje nierozpuszczalne w wodzie % max. 0,003 Kwas krzemowy (j. SiO2) % max. 0,001 Straty po prażeniu % min. 62,3 max. 64,2 Azot ogólny (N) % max. 0,0005 Chlorki (Cl) % max. 0,001 Fosforany (PO4) % max. 0,0005 Siarka całkowita (j. SO4) % max. 0,001 Metale ciężkie (j. Pb) % max. 0,0003 Arsen (As) % max. 0,00002 Glin (Al) % max. 0,001 Potas (K) % max. 0,001 Magnez i wapń (j. Mg) % max. 0,006 Żelazo (Fe) % max. 0,0002 | cz.d.a | 1 kg |  | 6132-02-01 | Chempur | 118105603 | 20.9 | 25.08 | 23% | 0
285 | Srebra azotan 0,1 mol/l (0,1N) odważka analityczna Stężenie po rozcieńczeniu do 1000 ml w 20°C c(AgNO3)=0,1mol/l +/-0,2 % |  | szt. |  | 7761-88-8 | Chempur | 168143407 | 29.92 | 35.904 | 23% | 0
286 | Kwas solny stęż. 36% Zawartość 35,0 - 38,0 % Pozostałość po prażeniu max 0,001 % Siarczyny (SO4) max 0,0002 % Siarczany (SO3) max 0,0005 % Metale ciężkie (j. Pb) max 0,0001 % Żelazo (Fe) max 0,0001 % Wolny chlor max 0,0001 % | cz.d.a | 1 litr |  | 7647-01-0 | Chempur | 115752837 | 5.432 | 6.5184 | 23% | 0
287 | Kwas nikotynowy Czystość wodorotlenek sodu Miareczkowanie NLT 98% Czystość chromatografia cienkowarstwowa NLT 98% | cz.d.a | 100 g |  | 59-67-6 | sigma-aldrich | N4126 | 72.2545 | 86.7054 | 23% | 0
288 | Benzylowy alkohol Zawartość % min. 99,5 Barwa j.Hz max. 10 Gęstość (20°C) g/ml min. 1,043 max. 1,049 Współczynnik załamania światła (20°C) min. 1,538 max. 1,541 Woda % max. 0,1 Kwasy (j. C6H5COOH) wg przepisu Acetofenon (C6H5COCH3) % max. 0,02 Benzaldehyd % max. 0,01 Liczba nadtlenkowa max. 5 Pozostałość po odparowaniu % max. 0,05 Pozostałość po prażeniu (j. SO4) % max. 0,005 Chlorki (Cl) % max. 0,005 | cz.d.a | 1 litr |  | 100-51-6 | Chempur | 111716804 | 42.9 | 51.48 | 23% | 0
289 | Mureksyd Zawartość min. 65% Jednorodność chromatograf. (TLC) wg przepisu Molowy współczynnik absorpcji kompleksu z Ca E (pH 11-12 ; 500 - 600nm) min. 10550 Przydatność do oznaczania jonów (Ca) wg przepisu Rozpuszczalność w wodzie wg przepisu | cz.d.a | 10 g |  | 3051-09-0 | Chempur | 236646208 | 38.5 | 46.2 | 23% | 0
290 | 1.10 Fenantrolina Zawartość min 99,5 % Temperatura topnienia 117 - 120°C Pozostałość po prażeniu (j. SO4) max 0,05 % Woda 8,5 - 9,5 % Przydatność jako wskaźnika red. wg przep Molowy współczynnik absorbcji: E (pH 3,0; lambda = 420 ÷ 460 nm) min 11000 | cz.d.a | 5 g |  | 66-71-7 | Chempur | 224129505 | 69.3 | 83.16 | 23% | 0
291 | Amonu molibdenian 4 hydrat Zawartość min 99,0 % Substancje nierozpuszczalne w wodzie max 0,01 % Żelazo (Fe) max 0,001 % Chlorki (Cl) max 0,001 % Siarczany (SO4) max 0,005 % Fosforany, krzemiany i arseniany (PO4) max 0,001 % Miedź (Cu) max 0,001 % Metale ciężkie (j. Pb) max 0,001 % | cz.d.a | 100 g |  | 12054-85-2 | Chempur | 111390000 | 31.9 | 38.28 | 23% | 0
292 | Sulfanilamid Zawartośc ≥99% rozpuszczalnośc bezbarwny do lekko żółtego 50mg/l w 0,5M HCl | cz.d.a | 100 g |  | 63-74-1 | sigma-aldrich | S9251 | 159.115 | 190.938 | 23% | 0
293 | Potasu nadsiarczan Zawartośc ≥99.0% ≤0.0005% Fosforany (P) ≤0.005% sustancje nierozpuszczalne Chlorki (Cl-): ≤0.001% Al: ≤0.0005% Ca: ≤0.0005% Cu: ≤0.0005% Fe: ≤0.0005% Mg: ≤0.01% NH4+: ≤0.5% Na: ≤0.05% Pb: ≤0.001% Zn: ≤0.0005% | ex.cz. | 500 g |  | 7727-21-1 | Sigma-Aldrich | P5592 | 921.7368 | 1106.0842 | 23% | 0
294 | Miedzi (II) siarczan bezwodny Zawartość min. 98,5% Substancje nierozpuszczalne w wodzie max. 0,01% Żelazo (Fe) max. 0,02% Azot ogólny (N) max. 0,02% Chlorki (Cl) max. 0,004% Nikiel (Ni) max. 0,01% Subst. niestrącalne siarkowodorem (j. SO4) max. 0,15% | cz.d.a | 500 g |  | 7758-98-7 | Chempur | 116582805 | 126.5 | 151.8 | 23% | 0
295 | Czerń mordant 11-eriochromowa T wskaźnik Pozostałość po prażeniu (j. SO4) max 20,0 % Procentowy współczynnik absorbancji 1%1cm(pH 10,0; = 580 - 640 nm) min 400 Czułość na jony Mg min 0,00001 % Straty po suszeniu max 5,0 % Jednorodność chromat. wg przep. | cz.d.a | 25 g |  | 1787-61-7 | Chempur | 232714101 | 14.85 | 17.82 | 23% | 0
296 | Oranż metylowy wsk. Rozpuszczalność w wodzie wg przep. Czułość na zmianę pH wg przep. Molowy współczynnik absorbcji: E (pH 3,0; lambda = 480 ÷ 520 nm) min 36000 E (pH 4,4; lambda = 440 ÷ 480 nm) min 24000 Straty suszenia max 3,0 % Jednorodność chromat. (TLC) wg przep. | cz.d.a | 25 g |  | 547-58-0 | Chempur | 217046301 | 15.95 | 19.14 | 23% | 0
297 | di-sodu wersenian 0,05 mol/l odważka analityczna Stężenie po rozcieńczeniu do 1000 ml w 20°C 0,05 mol/l ± 0,0001 | cz.d.a | szt. |  | 6381-92-6 | Chempur | 168798600 | 8.69 | 10.428 | 23% | 0
298 | Sodu nitroprusydek 2 hydrat Zawartośc ≥99.0% (AT) Chlorki (Cl-): ≤100 mg/kg ([Fe(CN)6]4-): ≤200 mg/kg ([Fe(CN)6]3-): ≤100 mg/kg (SO42-): ≤100 mg/kg Ca: ≤10 mg/kg Cd: ≤5 mg/kg Co: ≤5 mg/kg Cr: ≤50 mg/kg Cu: ≤5 mg/kg K: ≤3000 mg/kg Mg: ≤5 mg/kg Mn: ≤5 mg/kg Ni: ≤5 mg/kg Pb: ≤5 mg/kg Zn: ≤50 mg/kg | cz.d.a | 25 g |  | 13755-38-9 | sigma-aldrich | 71778 | 87.5725 | 105.087 | 23% | 0
299 | tri-sodu cytrynian 2 hydrat Zawartość min 99 % Substancje nierozpuszczalne w wodzie max 0,005 % pH (5%, H2O) 7 - 9 Chlorki (Cl) max 0,001 % Fosforany (PO4) max 0,002 % Siarczany (SO4) max 0,005 % Sole amonowe (NH4) max 0,001 % Metale ciężkie (j. Pb) max 0,0005 % Arsen (As) max 0,0001 % Cynk (Zn) max 0,0005 % Kadm (Cd) max 0,0005 % Miedź (Cu) max 0,0005 % Ołów (Pb) max 0,0005 % Wapń (Ca) max 0,005 % Żelazo (Fe) max 0,0005 % | cz.d.a | 1 kg |  | 1545801 | Chempur | 117957800 | 23.1 | 27.72 | 23% | 0
300 | Baru chlorek 2 hydrat Zawartość min 99,0 % Żelazo (Fe) max 0,0002 % Substancje nierozpuszczalne w wodzie max 0,005 % pH 5% r-ru 5,0 - 8,0 Azot całkowity (N) max 0,002 % Metale ciężkie (j. Pb) max 0,0005 % Potas (K) max 0,005 % Sód (Na) max 0,005 % Wapń (Ca) max 0,005 % Ołów (Pb) max 0,0005 % Straty po suszeniu (150°C) 14,0 - 16,0 % Kadm (Cd) max 0,0005 % Cynk (Zn) max 0,0005 % Magnez (Mg) max 0,0005 % Mangan (Mn) max 0,0005 % Miedź (Cu) max 0,0005 % Stront (Sr) max 0,01 % | cz.d.a | 500 g |  | 10326-27-9 | Chempur | 111579109 | 23.65 | 28.38 | 23% | 0
301 | Żelaza II Siarczan VI Zawartość 99,5 - 104,5 % Substancje nierozpuszczalne w wodzie max 0,01 % pH (5%, H2O) 3 - 4 Substancje niestrącalne NH4OH max 0,05 % Azot ogólny (N) max 0,001 % Chlorki (Cl) max 0,001 % Fosforany (PO4) max 0,001 % Arsen (As) max 0,0002 % Cynk (Zn) max 0,005 % Magnez (Mg) max 0,005 % Mangan (Mn) max 0,05 % Miedź (Cu) max 0,0025 % Ołów (Pb) max 0,005 % Potas (K) max 0,005 % Sód (Na) max 0,01 % Wapń (Ca) max 0,01 % Żelazo Fe(III) max 0,025 % | cz.d.a | 100 g |  | 7782-63-0 | Chempur | 119028407 | 4.95 | 5.94 | 23% | 0
302 | Srebra (I) siarczan (VI) Zawartość min 99,8 % Substancje nierozpuszczalne w wodzie zakwaszonej HNO3 max 0,02 % Substancje niestrącalne HCl max 0,03 % Azotany (NO3) max 0,005 % Chlorki (Cl) max 0,001 % Ołów, miedź, cynk (Pb+Cu+Zn) max 0,002 % Żelazo (Fe) max 0,001 % | cz.d.a | 100 g |  | 10294-26-5 | Chempur | 118159622 | 253 | 303.6 | 23% | 0
303 | Glinu siarczan 18 hydrat Zawartość 98,0 - 107,0 % Wapń (Ca) max 0,04 % Potas (K) max 0,02 % Sód (Na) max 0,02 % Metale ciężkie (j. Pb) max 0,002 % Żelazo (Fe) max 0,01 % Sole amonowe (NH4)max 0,02 % Chlorki (Cl) max 0,01 % Substancje nierozpuszczalne w wodzie max 0,05 % | cz.d.a | 500 g |  | 7784-31-8 | Chempur | 114547305 | 19.305 | 23.166 | 23% | 0
304 | Siarczan żelazowo-amonowy 6 hydrat Zawartość min 99,5 % Metale alkaliczne i ziem alkalicznych (j.SO4) max 0,1 % Miedź (Cu) max 0,005 % Mangan (Mn) max 0,015 % Cynk (Zn) max 0,01 % Fosforany (PO4) max 0,003 % Chlorki (Cl) max 0,002 % Żelazo trójwartościowe (Fe) max 0,01 % Substancje nierozpuszczalne w wodzie max 0,01 % | cz.d.a | 250 g |  | 7783-85-9 | Chempur | 111366001 | 16.83 | 20.196 | 23% | 0
305 | Amonu glinu siarczan 12 hydrat Zawartość min. 98% Sód (Na) max. 0,1% Arsen (As) max. 0,00005% Met. ciężkie (j. Pb) max. 0,0005% Żelazo (Fe, III) max. 0,0005% Chlorki (Cl) max. 0,001% Subst. nierozp. w wodzie max. 0,005% Wygląd zewnętrzny bezbarwne kryształ | cz.d.a | 1 kg |  | 7784-26-1 | Chempur | 111356207 | 68.2 | 81.84 | 23% | 0
306 | Kwas octowy lodowaty GR min. 99,5% Zawartość min. 99,5 % Aldehydy (j. CH3CHO) max 0,01 % Pozostałość po odparowaniu max 0,002 % Substancje redukujące KMnO4 (j. HCOOH) max 0,02 % Chlorki (Cl) max 0,0001 % Siarczany (SO4) max 0,0002 % Metale ciężkie (j. Pb) max 0,0001 % Żelazo (Fe) max 0,0001 % | cz.d.a | 500 ml |  | 64-19-7 | Chempur | 115687607 | 7.616 | 9.1392 | 23% | 0
307 | Tioacetamid Zawartość min. 99% Temperatura topnienia 110÷113ºC Żelazo (Fe) max. 0,0005% Metale ciężkie (j. Pb) max. 0,001% Pozostałość po prażeniu (j. SO4) max. 0,05% | cz.d.a | 100 g |  | 62-55-5 | Chempur | 118326207 | 187 | 224.4 | 23% | 0
308 | Bufor octanowy roztwór pH 4.6±0.2 |  | 1 litr |  |  | Sigma-Aldrich | 31048 | 143.359 | 172.0308 | 23% | 0
309 | Potasu sodu winian 4 hydrat Zawartość 99,0 - 102,0 % Substancje redukujące wg przep. pH 5% r-ru 7,0 - 8,5 Wapń (Ca) max 0,002 % Żelazo (Fe) max 0,0005 % Metale ciężkie (j. Pb) max 0,0005 % Sole amonowe max 0,002 % Siarczany (SO4) max 0,01 % Chlorki (Cl) max 0,001 % Subst. nierozp. w wodzie max 0,01 % | cz.d.a | 100 g |  | 304-59-6 | Chempur | 117381704 | 7.7 | 9.24 | 23% | 0
310 | Potasu heksacyjanożelazian (II) 3 hydrat Zawartość (jodometrycznie) min 99,0 % Siarczany (SO4) max 0,01 % Chlorki (Cl) max 0,01 % Subst. nierozp. w wodzie max 0,005 % Heksacyjanożelaziany (II) max 0,05 % | cz.d.a | 100 g |  | 14459-95-1 | Chempur | 117469407 | 10.45 | 12.54 | 23% | 0
311 | Kwas mlekowy 80 % Zawartość % min. 80 Cukry redukujące wg przepisu Pozostałość po prażeniu (j. SO4) % max. 0,02 Substancje łatwo zwęglające się wg przepisu Chlorki (Cl) % max. 0,0005 Siarczany (SO4) % max. 0,005 Metale ciężkie (j. Pb) % max. 0,0005 Arsen (As) % max. 0,00002 Żelazo (Fe) % max. 0,0007 | cz.d.a | 500 ml |  | 598-82-3 | Chempur | 115642638 | 13.2 | 15.84 | 23% | 0
312 | Potasu nadmanganian Zawartość min 99,5 % Subst. nierozp. w wodzie max 0,1 % Sucha pozostałość (j. MnO2) max 0,01 % Chlorki (Cl) max 0,005 % Siarczany (SO4) max 0,005 % Azot całkowity (N) max 0,005 % Miedź (Cu) max 0,001 % Żelazo (Fe) max 0,002 % Ołów (Pb) max 0,002 % | cz.d.a | 100 g |  | 7722-64-7 | Chempur | 117438809 | 8.58 | 10.296 | 23% | 0
313 | Cynku siarczan (VI) 7 hydrat Zawartość min. 99,5 max. 100,5 % Substancje nierozpuszczalne w wodzie max. 0,005 % pH (5%, H2O) min. 4,4 max. 5,6 Azotany (NO3) max. 0,002 % Sole amonowe (NH4) max. 0,001 % Chlorki (Cl) max. 0,0003 % Arsen (As) max. 0,0001 % Kadm (Cd) max. 0,0001 % Magnez (Mg) max. 0,0003 % Mangan (Mn) max. 0,0003 % Miedź (Cu) max. 0,0005 % Ołów (Pb) max. 0,001 % Potas (K) max. 0,001 % Sód (Na) max. 0,001 % Wapń (Ca) max. 0,002 % Żelazo (Fe) max. 0,0003 % | cz.d.a | 100 g |  | 7446-19-7 | Chempur | 112657501 | 6.05 | 7.26 | 23% | 0
314 | Miedzi (II) siarczan (VI) 5 hydrat Zawartość 99,0 - 101,0 % Żelazo (Fe) max 0,01 % Sód, potas, wapń (Na + K + Ca) max 0,07 % Nikiel (Ni) max 0,005 % Azot (N) max 0,004 % Chlorki (Cl) max 0,0005 % Substancje nierozpuszczalne w wodzie max 0,005 % | cz.d.a | 500 g |  | 7758-99-8 | Chempur | 116583101 | 12.824 | 15.3888 | 23% | 0
315 | Żelaza (II) siarczan (VI) 7 hydrat Zawartość 99,5 - 104,5 % Substancje nierozpuszczalne w wodzie max 0,01 % pH (5%, H2O) 3 - 4 Substancje niestrącalne NH4OH max 0,05 % Azot ogólny (N) max 0,001 % Chlorki (Cl) max 0,001 % Fosforany (PO4) max 0,001 % Arsen (As) max 0,0002 % Cynk (Zn) max 0,005 % Magnez (Mg) max 0,005 % Mangan (Mn) max 0,05 % Miedź (Cu) max 0,0025 % Ołów (Pb) max 0,005 % Potas (K) max 0,005 % Sód (Na) max 0,01 % Wapń (Ca) max 0,01 % Żelazo Fe(III) max 0,025 % | cz.d.a | 250 g |  | 7782-63-0 | Chempur | 119028407 | 31.35 | 37.62 | 23% | 0
316 | Laktoza 1 hydrat Skręcalność właściwa (20°C, 10%, H2O) +54,4 ÷ +55,9 ° Woda 4,5 = 5,5 % Kwasowość lub zasadowość max 0,4 ml 0,1N NaOH Absorbancja UV wg przepisu Metale ciężkie (j. Pb) max 0,0005 % | cz.d.a | 500 g |  | 100039-26-6 | Chempur | 115955307 | 33 | 39.6 | 8% | 0
317 | Potasu diwodorofosforan Zawartość min 99,0 % Straty suszenia max 0,2 % Żelazo (Fe) max 0,001 % Sód (Na) max 0,02 % Metale ciężkie (j. Pb) max 0,001 % Arsen (As) max 0,0001 % Siarczany (SO4) max 0,002 % Chlorki (Cl) max 0,0005 % Azot (N) max 0,001 % pH 5% r-ru 4,3 - 4,6 Subst. nierozp. w wodzie max 0,01 % | cz.d.a | 500 g |  | 7778-77-0 | Chempur | 117420202 | 19.8 | 23.76 | 23% | 0
318 | Gliceryna bezwodna Zawartość 99,5 - 100 % Woda max. 0,5 % Kwasy (j. CH3COOH) max. 0,001 % Aldehydy i substancje redukujące wg przepisu Estry (j. trimaślan glicerylu) max. 0,08 % Organiczne chlorowcopochodne max. 0,0005 % Popiół siarczanowy max. 0,005 % Chlorki (Cl) max. 0,0002 % Siarczany (SO4) max. 0,0005 % Sole amonowe (NH4) max. 0,002 % Metale ciężkie (j. Pb) max. 0,0001 % Arsen (As) max. 0,00004 % Wapń (Ca) max. 0,001 % Żelazo (Fe) max. 0,00005 % | cz.d.a | 1 litr |  | 56-81-5 | Chempur | 114433204 | 13.2 | 15.84 | 23% | 0
319 | Kwas octowy lodowaty 99,8% Gęstość pary 2,07 (powietrze vs) analiza ≥ 99,8% Temperatura samozapłonu. 800 ° F expl. lim. 16% ±, 92 ° F ± 4%, 59 ° F wszystkich zanieczyszczeń ≤ 0,0002% aldehydu octowego ≤ 0,0005% bez substancji lotnych ≤ 0,002% KMnO4 czerwony. materii (jak HCOOH) ≤ 0,01% bezwodnika kwasu octowego (GC) współczynnik załamania światła n20 / D 1,371 (lit.) bp 117-118 ° C (lit.) MP 16,2 ° C (lit.) temp. przejścia temperaturę krzepnięcia ≥ 16,3 ° C Gęstość 1,049 g / ml w temperaturze 25 ° C (lit.) ślady anion Chlorek (Cl--): ≤ 0,5 mg / kg fosforany (PO4--): ≤ 0,5 mg / kg siarczany (SO42 --): ≤ 0,5 mg / kg ślady kowania Ag: ≤ 0,01 mg / kg Al: ≤ 0,05 mg / kg W: ≤ 0,01 mg / kg Ba: ≤ 0,01 mg / kg : ≤ 0,01 mg / kg Bi: ≤ 0,1 mg / kg Ca: ≤ 0,2 mg / kg Cd: ≤ 0,02 mg / kg Co: ≤ 0,01 mg / kg CR: ≤ 0,05 mg / kg Cu: ≤ 0,01 mg / kg Fe: ≤ 0,2 mg / kg GE: ≤ 0,05 mg / kg K: ≤ 0,1 mg / kg Li: ≤ 0,01 mg / kg Mg: ≤ 0,1 mg / kg Mn: ≤ 0,01 mg / kg Mo: ≤ 0,02 mg / kg Na: ≤ 0,5 mg / kg Ni: ≤ 0,05 mg / kg Pb: ≤ 0,02 mg / kg SR: ≤ 0,01 mg / kg Ti: ≤ 0,01 mg / kg TL: ≤ 0,05 mg / kg V: ≤ 0,01 mg / kg Zn: ≤ 0,05 mg / kg ZR: ≤ 0,1 mg / kg | cz.d.a | 1 litr |  | 64-19-7 | Sigma-Aldrich | 33209 | 105.02 | 126.024 | 23% | 0
320 | Sodu octan bezwodny Zawartość min 99 % Substancje nierozpuszczalne w wodzie max 0,01 % pH (5%, H2O) 7 - 9,2 Straty po suszeniu (120°C) max 1 % Chlorki (Cl) max 0,002 % Fosforany (PO4) max 0,0005 % Siarczany (SO4) max 0,002 % Metale ciężkie (j. Pb) max 0,001 % Glin (Al) max 0,001 % Cynk (Zn) max 0,0005 % Magnez (Mg) max 0,0005 % Miedź (Cu) max 0,0005 % Ołów (Pb) max 0,0005 % Potas (K) max 0,03 % Wapń (Ca) max 0,001 % Żelazo (Fe) max 0,0005 % | cz.d.a | 500 g |  | 127-09-3 | Chempur | 118056403 | 13.2 | 15.84 | 23% | 0
321 | Agaroza Wilgotność NMT 10% Temperatura topnienia (4% GEL) NMT 90DEGCENTIGRADE Temp. żelowania (4% GEL) 32,5 do 38DEGCENTIGRADE SiarczanyNMT 0.15% | do elektroforezy | 100 g |  | 9012-36-6 | Sigma-Aldrich | A 7431 | 2381.9775 | 2858.373 | 23% | 0
322 | 30%Akrylamid/Bis Solution 37.5:1 do elektroforezy |  | 1 litr |  |  | Bio-Rad | 161-0158 | 926.24 | 1111.488 | 23% | 0
323 | Amfolift (Bio-Lyte 3/10) do elektroforezy |  | 10 ml |  |  | Bio-Rad | 163-1112 | 703.961 | 844.7532 | 23% | 0
324 | Amonu nadsiarczan Zawartośc ≥98% Chlorki (Cl-): <10 ppm Fe: <10 ppm Metale ciężkie (as Pb): <50 ppm | do elektroforezy | 100 g |  | 7727-54-0 | Sigma-Aldrich | A3678 | 386.672 | 464.0064 | 23% | 0
325 | Bio-Safe Coomassie do elektroforezy |  | 1 litr |  |  | Bio-Rad | 161-0786 | 428.283 | 513.9396 | 23% | 0
326 | Butanol 99,8% HPLC 1-butanol ??)Gęstość pary 2,55 (powietrze vs) analiza ≥ 99,7% Temperatura samozapłonu. 649 ° F expl. lim. 11,2% wszystkich zanieczyszczeń ≤ 0,001%, bez substancji lotnych ≤ 0,002% wolnego kwasu (jak C3H7COOH) ≤ 0,1% wody (Karl Fischer) przepuszczalność 210 nm, ≥ 20% 235 nm ≥ 80% 280 nm, ≥ 98% współczynnik załamania światła n20 / D 1,399 (lit.) bp 116-118 ° C (lit.) MP -90 ° C (lit.) Gęstość 0,81 g / ml w temperaturze 25 ° C (lit.) |  | 2,5 litra |  | 71-36-3 | Sigma-Aldrich | 34867 | 372.347 | 446.8164 | 23% | 0
327 | CHAPS >98% (TLC) analiza ≥ 98% (TLC) mol wt micelarne śr mol WT 6150 liczba agregacji 10 CMC 6 mm (20-25 ° C) Poziom EQP Elite temp. przejścia pkt Chmura> 100 ° C |  | 25 g |  | 75621-03-3 | Sigma-Aldrich | C3023 | 3021.436 | 3625.7232 | 23% | 0
328 | Coomassie Brillant Blue G 250 Analiza λmax. ∼610 nm; E(1%,1 cm) ∼500-700 (H2O) | do elektroforezy | 25 g |  | 6104-58-1 | Sigma-Aldrich | 27815 | 226.468 | 271.7616 | 23% | 0
329 | Coomassie Brillant Blue R 250 rozpuszcalność 0.01 G IN 10 ML MEOH UV max.abs.588/306 nm, p-15/P+15=1.04/1.43, e(1%/1cm)=735/229, etoh 96 % | do elektroforezy | 25 g |  | 6104-59-2 | Fluka | 27816 | 200.134 | 240.1608 | 23% | 0
330 | DL-Dithiotreitol >99% analiza ≥ 99% MP 40-44 ° C 41-44 ° C (lit.) ślady kowania Metale ciężkie (jak Pb): <10 ppm ABS. A0.02M/280 <0,04 temp. składowania. 2-8 ° C |  | 25 g |  | 578517 | Sigma-Aldrich | D 9163 | 3439.9995 | 4127.9994 | 23% | 0
331 | EDTA >99% Rozpuszczalnośc bezbarwny 160 mg/mL, 3M NaOH |  | 1 kg |  | 60-00-4 | Sigma-Aldrich | ED | 273.438 | 328.1256 | 23% | 0
332 | Glicyna analiza ≥ 99% wszystkich zanieczyszczeń ≤ 0,01% substancji nierozpuszczalnych pKa (25 ° C) 2,35 MP 240 ° C (grudzień) (lit.) ślady anion Chlorek (Cl--): ≤ 70 ppm ślady kowania Metale ciężkie (jak Pb): ≤ 20 ppm ABS. A1M/280 ≤ 0,15 Gene Informacje rat ... Grin2a (24409) | do elektroforezy | 1 kg |  | 56-40-6 | Sigma-Aldrich | G 8898 | 418.8564 | 502.6277 | 23% | 0
333 | Lodoacetamid ≥99% analiza ≥ 99% (TLC) wszystkich zanieczyszczeń ≤ 0,0005% fosforu (P) ≤ 0,1% substancji nierozpuszczalnych IGN. pozostałość ≤ 0,1% Poziom EQP Premium MP 92-95 ° C (lit.) rozpuszczalność H2O: 0,5 m przy 20 ° C, przezroczysty, bezbarwny ślady anion Chlorek (Cl--): ≤ 0,05% siarczany (SO42 --): ≤ 0,05% ślady kowania Al: ≤ 0,0005% Ca: ≤ 0,0005% Cu: ≤ 0,0005% Fe: ≤ 0,0005% K: ≤ 0,005% Mg: ≤ 0,0005% NH4+: ≤ 0,05% Na: ≤ 0,05% Pb: ≤ 0,001% Zn: ≤ 0,0005% temp. składowania. 2-8 ° C | do elektroforezy | 100 g |  | 144-48-9 | Sigma-Aldrich | I1149 | 2825.6488 | 3390.7786 | 23% | 0
334 | 2-Mercaptoetanol Zawartość (GC, area%) ≥ 99 % Gęstość (d 20 °C/ 4 °C) 1.115 - 1.116 | do elektroforezy | 250 ml |  | 60-24-2 | Merck | 805740 | 145.926 | 175.1112 | 23% | 0
335 | Mineral oil do elektroforezy |  | 1 litr |  |  | Bio-Rad | 163-2129 | 323.5065 | 388.2078 | 23% | 0
336 | Mocznik wszystkich zanieczyszczeń ≤ 0,005% Amoniak MP 132-135 ° C (lit.) Gęstość 1,335 g / ml w temperaturze 25 ° C (lit.) Fe: ≤ 1 ppm Metale ciężkie (jak Pb): ≤ 5 ppm ABS. A5M/260 ≤ 0,05 A5M/280 ≤ 0,05 | do elektroforezy | 1 kg |  | 57-13-6 | Sigma-Aldrich | U 6504 | 684.244 | 821.0928 | 23% | 0
337 | SDS >99,5% Chlorki (Cl--): ≤ 500 ppm fosforany (PO4--): ≤ 10 ppm Metale ciężkie (jak Pb): ≤ 10 ppm ABS. A3% / 260 ≤ 0,1 A3% / 280 ≤ 0,1 | do elektroforezy | 1 kg |  | 151-21-3 | Sigma-Aldrich | L3771 | 1766.772 | 2120.1264 | 23% | 0
338 | SDS Page (brand range) do elektroforezy |  | 200 µl |  |  | Bio-Rad | 161-0317 | 1137.1775 | 1364.613 | 23% | 0
339 | Temed do elektroforezy |  | 50 ml |  |  | Bio-Rad | 161-0801 | 444.498 | 533.3976 | 23% | 0
340 | Tiomocznik analiza ≥ 99,0% (RT) siarczany (SO42 --): ≤ 100 mg / kg Cd: ≤ 5 mg / kg Co: ≤ 5 mg / kg CR: ≤ 5 mg / kg Cu: ≤ 5 mg / kg Fe: ≤ 5 mg / kg K: ≤ 50 mg / kg Mg: ≤ 10 mg / kg Mn: ≤ 5 mg / kg Na: ≤ 50 mg / kg Ni: ≤ 5 mg / kg Pb: ≤ 5 mg / kg Zn: ≤ 5 mg / kg | cz.d.a | 100 g |  | 62-56-6 | Sigma-Aldrich | 88810 | 63.71 | 76.452 | 23% | 0
341 | Tirbutylphosphine solution Stężenie 200 mm (w N-metylo-2-pirolidynon) | do elektroforezy |  |  | 998-40-3 | Sigma-Aldrich | T7567 | 357.6852 | 429.2222 | 23% | 0
342 | Tween 20 do elektroforezy mol wt mol WT ~ 1228 współczynnik załamania światła n20 / D 1,468 (lit.) Gęstość 1,095 g / ml w temperaturze 25 ° C (lit.) przydatności odpowiednie do rozpuszczenia czynnika białek błonowych i jako odczynnik blokowania w immunologicznego | do elektroforezy | 100 ml |  | 9005-64-5 | Sigma-Aldrich | P5927 | 199.705 | 239.646 | 23% | 0
343 | 0,5 M Tris - HCI, pH 6,8 do elektroforezy |  | 1 litr |  |  | Bio-Rad | 161-0799 | 370.1045 | 444.1254 | 23% | 0
344 | 1,5 M Tris - HCI, pH 8,8 do elektroforezy |  | 1 litr |  |  | Bio-Rad | 161-0798 | 472.558 | 567.0696 | 23% | 0
345 | Zestaw do usuwania albuminy IgG (ProteoExtract Albumin IgG Removal Kit) | do elektroforezy | op. |  |  | Merck | 122642 | 1377.5724 | 1653.0869 | 23% | 0
346 | Zestaw do oznaczania białka całkowitego (DC Protein Assai Kit II) do elektroforezy |  | op. |  |  | Bio-Rad | 500-0112 | 1045.695 | 1254.834 | 23% | 0
347 | Żelazo z chromozolem do elektroforezy |  | op. |  |  | Aqua-Med. | GD052000 | 200 | 240 | 23% | 0
348 | Kwas siarkowy stężony Zawartość 95,0 +/- 1,0 % Pozostałość po prażeniu max 0,001 % Substancje redukujące KMnO4 (j. SO2) max 0,0003 % Azotany (NO3) max 0,0002 % Chlorki (Cl) max 0,0001 % Sole amonowe (NH4) max 0,0003 % Metale ciężkie (j. Pb) max 0,0002 % Arsen (As) max 0,000005 % Bar (Ba) max 0,00005 % Chrom (Cr) max 0,00005 % Cynk (Zn) max 0,00005 % Glin (Al) max 0,0001 % Kadm (Cd) max 0,00005 % Kobalt (Co) max 0,00005 % Magnez (Mg) max 0,00005 % Mangan (Mn) max 0,00005 % Miedź (Cu) max 0,00005 % Nikiel (Ni) max 0,00005 % Ołów (Pb) max 0,0002 % Selen (Se) max 0,0003 % Stront (Sr) max 0,00005 % Wapń (Ca) max 0,00005 % Żelazo (Fe) max 0,0001 % | cz.d.a | 5 litrów |  | 7664-93-9 | Chempur | 115750002 | 39.48 | 47.376 | 23% | 0
349 | sodu wodorotlenek 0,1 MOL/L (0,1N) odważka analityczna Stężenie po rozcieńczeniu do 1000 ml w 20°C c(NaOH)=0,1mol/l +/-0,2 % | cz.d.a | op.po 10 szt. |  | 1310-73-2 | Chempur | 168109336 | 58.24 | 69.888 | 23% | 0
350 | kwas solny 0,1 MOL/L (01,N) odważka analityczna Stężenie molowe (20°C) c(HCl)=0,1mol/l+/-0,2% | cz.d.a | op.po 10 szt. |  | 7647-01-0 | Chempur | 165753132 | 58.24 | 69.888 | 23% | 0
351 | Potasu węglan bezwodny Zawartość min 99,0 % Straty prażenia max 0,8 % Subst. nierozp. w wodzie max 0,01 % Azot (N) max 0,001 % Chlorki i chlorany (Cl) max 0,002 % Siarczany (SO4) max 0,004 % Fosforany (j. PO4) max 0,001 % Krzemiany (SiO2) max 0,004 % Arsen (As) max 0,00005 % Glin (Al) max 0,001 % Metale ciężkie (j. Pb) max 0,0005 % Wapń i magnez (Ca + Mg) max 0,008 % Żelazo (Fe) max 0,001 % | cz.d.a | 1 kg |  | 584-08-7 | Chempur | 117465709 | 16.28 | 19.536 | 23% | 0
352 | Di-sodu tetraboran 10 hydrat Zawartość 99,5 - 100,5 % Substancje nierozpuszczalne w wodzie max 0,005 % pH (0,01 mol/l, H2O, 25°C) 9,15 - 9,2 Chlorki (Cl) max 0,001 % Fosforany (PO4) max 0,001 % Siarczany (SO4) max 0,005 % Metale ciężkie (j. Pb) max 0,001 % Wapń (Ca) max 0,005 % Żelazo (Fe) max 0,0005 % | cz.d.a | 1 kg |  | 1303-96-4 | Chempur | 117960802 | 26.4 | 31.68 | 23% | 0
353 | Bufor fosforanowy pH 7,5 7,41 w temp 25ºC Niepewność rozszerzona (k=2) 0,01 | cz.d.a | op. 100 ml |  |  | Labstand | BLS099.071 | 37.4 | 44.88 | 23% | 0
354 | Bufor fosforanowy pH 8,0 Stężenie 100 mM boran sodu fluorescencji λex200-600; λem300-800 nm (odpowiada) pH 8,0 (25 ° C) przewodność ~ 0,7 mS / cm przy 20 ° C ABS. Absorpcji UV/ 200-800nm zgodnie przydatności zgodnie za HPCE | cz.d.a | 100 ml |  |  | Fluka | 82634 | 223.993 | 268.7916 | 23% | 0
355 | Di-sodu wodorofosforan 2xhydrat Zawartość 99 - 101 % Substancje nierozpuszczalne w wodzie max 0,005 % pH (5%, H2O) 8,9 - 9,2 Straty po suszeniu (130°C) 19,5 - 21 % Chlorki (Cl) max 0,001 % Siarczany (SO4) max 0,005 % Metale ciężkie (j. Pb) max 0,001 % Cynk (Zn) max 0,001 % Miedź (Cu) max 0,001 % Potas (K) max 0,005 % Żelazo (Fe) max 0,001 % | cz.d.a | 1 kg |  | 10028-24-7 | Chempur | 117992801 | 19.8 | 23.76 | 23% | 0
356 | Sodu fosforan II zas. bezwodny Zawartość min 99 % pH (5%, H2O) 8,9 - 9,2 Straty po suszeniu (105°C, 2 h) max 0,2 % Substancje nierozpuszczalne w wodzie max 0,01 % Azot ogólny (N) max 0,002 % Chlorki (Cl) max 0,001 % Siarczany (SO4) max 0,005 % Cynk (Zn) max 0,001 % Miedź (Cu) max 0,001 % Ołów (Pb) max 0,001 % Potas (K) max 0,01 % Żelazo (Fe) max 0,001 % | cz.d.a | 1 kg |  | 7558-79-4 | Chempur | 117992300 | 53.9 | 64.68 | 23% | 0
357 | Miedzi (II) siarczan 5 hydrat Zawartość 99,0 - 101,0 % Żelazo (Fe) max 0,01 % Sód, potas, wapń (Na + K + Ca) max 0,07 % Nikiel (Ni) max 0,005 % Azot (N) max 0,004 % Chlorki (Cl) max 0,0005 % Substancje nierozpuszczalne w wodzie max 0,005 % | cz.d.a | 1 kg |  | 7758-99-8 | Chempur | 116583101 | 23.1 | 27.72 | 23% | 0
358 | Wapnia siarczan 0,5 hydrat Zawartość 99,0 - 101,0 % Żelazo (Fe) max 0,01 % Sód, potas, wapń (Na + K + Ca) max 0,07 % Nikiel (Ni) max 0,005 % Azot (N) max 0,004 % Chlorki (Cl) max 0,0005 % Substancje nierozpuszczalne w wodzie max 0,005 % | cz.d.a | 1 kg |  | 10034-76-1 | Chempur | 118779607 | 58.3 | 69.96 | 23% | 0
359 | Potasu sodu winian bezwodny Zawartość 99,0 - 102,0 % Substancje redukujące wg przep. pH 5% r-ru 7,0 - 8,5 Wapń (Ca) max 0,002 % Żelazo (Fe) max 0,0005 % Metale ciężkie (j. Pb) max 0,0005 % Sole amonowe max 0,002 % Siarczany (SO4) max 0,01 % Chlorki (Cl) max 0,001 % Subst. nierozp. w wodzie max 0,01 % | cz.d.a | 1 kg |  | 6381-59-5 | Chempur | 117381704 | 47.3 | 56.76 | 23% | 0
360 | Wskaźnik Tashiro Procentowy współczynnik absorpcji: (1%; 1cm; pH 4,2; 530 nm) min. 900 max. 1200 (1%; 1cm; pH 5,4; 555 nm) min. 250 max. 350 (1%; 1cm; pH 6,2; 668 nm) min. 700 max. 800 Jednorodność chromatogr. (TLC) wg przepisu Badanie zakresu max. absorpcji wg przepisu Przydatność jako wskaźnik do miareczkowania wg przepisu Zmiana barwy w zakresie pH: czerwonofioletowa min. 4,4 zielona min. 5,8 | cz.d.a | 500 ml |  |  | Chempur | 298871707 | 41.8 | 50.16 | 23% | 0
361 | Mieszanina selenowa Azot ogólny (N) % max. 0,002 | cz.d.a | 1 kg |  |  | POCH | 775970111 | 251.053 | 301.2636 | 23% | 0
362 | Gliceryna techniczna Zawartość 99,5 - 100 % Woda max. 0,5 % Kwasy (j. CH3COOH) max. 0,001 % Aldehydy i substancje redukujące wg przepisu Estry (j. trimaślan glicerylu) max. 0,08 % Organiczne chlorowcopochodne max. 0,0005 % Popiół siarczanowy max. 0,005 % Chlorki (Cl) max. 0,005 % Siarczany (SO4) max. 0,0005 % Sole amonowe (NH4) max. 0,002 % Metale ciężkie (j. Pb) max. 0,0001 % Arsen (As) max. 0,00004 % Wapń (Ca) max. 0,001 % Żelazo (Fe) max. 0,00005 % | cz.d.a | 1 litr |  | 56-81-5 | Chempur | 114433204 | 13.44 | 16.128 | 23% | 0
363 | Trolox Zawartośc 97% | cz.d.a | 1 g |  | 53188-07-1 | Sigma-Aldrich | 238813 | 191.18 | 229.416 | 23% | 0
364 | DPPH MP ~ 135 ° C (grudzień) (lit.) temp. składowania. 2-8 ° C | cz.d.a | 2 g |  | 1898-66-4 | Sigma-Aldrich | D9132 | 251.097 | 301.3164 | 23% | 0
365 | ABTS (2,2 Azino-bis (3-ethylbenzo-thio-6-sulfonic acid diammonium saalt) Zawartośc wody ≤ 2% Analiza elelmentarna 38.4 TO 40.4% Wegla Zawartośc≥ 98% | cz.d.a | 2 g |  | 30931-67-0 | Sigma-Aldrich | A1888 | 346.236 | 415.4832 | 23% | 0
366 | Episilon DNP Lizyny chlorowodorek Zawartośc ≥98 % Azot 15.2 - 16.4 % |  | 1 g |  | 14401-10-6 | Sigma-Alsrich | D0380 | 510.6456 | 612.7747 | 23% | 0
367 | Pepsyna Aktywność/FIP (Hemoglobina; pH 1.6; 25 °C) |  | 200 g |  | 9001-75-6 | Merck | 107185 | 306.812 | 368.1744 | 8% | 0
368 | Chloromrówczan metylu Zawartość ≥98.5 % |  | 300 ml |  | 79-22-1 | Sigma-Alsrich | M35304 | 146.157 | 175.3884 | 23% | 0
369 | Glikol etylenowy Zawartość (GC) min 99 % Gęstość (20°C) 1,113 - 1,115 g/ml Woda max 0,2 % Wolne kwasy (j. CH3COOH) max 0,001 % Pozostałość po prażeniu max 0,005 % Chlorki (Cl) max 0,0005 % Siarczany (SO4) max 0,002 % Metale ciężkie (j. Pb) max 0,0001 % Żelazo (Fe) max 0,00005 % | cz.d.a | 1 litr |  | 107-21-1 | Chempur | 11446303 | 11.2 | 13.44 | 23% | 0
370 | Marker Do elektroforezy Stężenie: 0.1μg/μl Dostawa wraz z: 1ml 6X Orange Loading Dye Solution |  | 1 ml |  |  | ABO | SM1313 | 581.9 | 698.28 | 23% | 0
371 | Polimeraza HiFiTag Polimeraza DNA Maksymalna aktywność w temp. 70-740C Czas półtrwania w temp. 94ºC wynosi w przybliżeniu 45 min. |  | 1 ml |  |  | Novazym | N-1003-10 | 456.5 | 547.8 | 23% | 0
372 | Akrylamid Gęstość pary 2,45 (powietrze vs) ciśnienie par 0,03 mmHg (40 ° C) analiza ≥ 99% bp 125 ° C/25 mmHg (lit.) MP 82-86 ° C (lit.) przydatności nadaje się do elektroforezy | cz.d.a | 500 g |  | 1979-06-01 | Sigma-Aldrich | A8887 | 185.658 | 222.7896 | 23% | 0
373 | Bisakrylamid Zawartośc 99% | cz.d.a | 100 g |  | 110-26-9 | Sigma-Aldrich | 146072 | 132.11 | 158.532 | 23% | 0
374 | Płyn RKG-5 Moc 91,7 ÷ 92,3% Liczba zmętnienia max. 200 Pozostałość po odparowaniu max. 0,25 g/l | cz. | 1 litr |  | 64-17-5 | Chempur | 757650004 | 5.83 | 6.996 | 23% | 0
375 | EDTA Zawartość 99 - 100,5 % Substancje nierozpuszczalne w wodzie max 0,005 % pH (5%, H2O) 4 - 5 Chlorki (Cl) max 0,004 % Siarczany (SO4) max 0,005 % Miedź (Cu) max 0,001 % Ołów (Pb) max 0,001 % Żelazo (Fe) max 0,0005 % | cz.d.a | 1 kg |  | 60-00-4 | Chempur | 118798103 | 38.5 | 46.2 | 23% | 0
376 | Sodu cytrynian 2 hydrat Zawartość min 99 % Substancje nierozpuszczalne w wodzie max 0,005 % pH (5%, H2O) 7 - 9 Chlorki (Cl) max 0,001 % Fosforany (PO4) max 0,002 % Siarczany (SO4) max 0,005 % Sole amonowe (NH4) max 0,001 % Metale ciężkie (j. Pb) max 0,0005 % Arsen (As) max 0,0001 % Cynk (Zn) max 0,0005 % Kadm (Cd) max 0,0005 % Miedź (Cu) max 0,0005 % Ołów (Pb) max 0,0005 % Wapń (Ca) max 0,005 % Żelazo (Fe) max 0,0005 % | cz.d.a | 0,25 kg |  | 1545801 | Chempur | 117957800 | 9.9 | 11.88 | 23% | 0
377 | Sodu fosforan I zasadowy bezwodny Zawartość min 99,0 % Subst. nierozp. w wodzie max 0,005 % pH 5% r-ru 4,0 - 4,5 Chlorki (Cl) max 0,003 % Siarczany (SO4) max 0,005 % Cynk (Zn) max 0,005 % Metale ciężkie (j. Pb) max 0,002 % Miedź (Cu) max 0,005 % Potas (K) max 0,03 % Wapń (Ca) max 0,005 % Żelazo (Fe) max 0,003 % | cz.d.a | 0,50 kg |  | 7558-80-7 | Chempur | 117992004 | 21.45 | 25.74 | 23% | 0
378 | Wapnia mleczan 5 hydrat Zawartość (w preparacie wysuszonym) min 98 % Straty po suszeniu (120°C) 24 - 30 % Chlorki (Cl) max 0,008 % Fosforany (PO4) max 0,015 % Siarczany (SO4) max 0,04 % Metale ciężkie (j. Pb) max 0,002 % Arsen (As) max 0,0001 % Żelazo (Fe) max 0,004 % | cz.d.a | 1 kg |  | 5743-47-5 | Chempur | 1181770508 | 42.9 | 51.48 | 23% | 0
379 | Amonu monowanadan ≥ 99% analiza ≥ 99,0% (RT) Gęstość 2,32 g / cm325 ° C (lit.) ślady anion Chlorek (Cl--): ≤ 50 mg / kg siarczany (SO42 --): ≤ 500 mg / kg ślady kowania Ca: ≤ 100 mg / kg Cd: ≤ 50 mg / kg Co: ≤ 50 mg / kg Cu: ≤ 50 mg / kg Fe: ≤ 50 mg / kg K: ≤ 100 mg / kg Na: ≤ 100 mg / kg Ni: ≤ 50 mg / kg Pb: ≤ 50 mg / kg Zn: ≤ 50 mg / kg | cz.d.a | 1 kg |  | 7803-55-6 | Fluka | 10030 | 644.4032 | 773.2838 | 23% | 0
380 | Amonu molibdenian 4 hydrat Zawartość min 99,0 % Substancje nierozpuszczalne w wodzie max 0,01 % Żelazo (Fe) max 0,001 % Chlorki (Cl) max 0,001 % Siarczany (SO4) max 0,005 % Fosforany, krzemiany i arseniany (PO4) max 0,001 % Miedź (Cu) max 0,001 % Metale ciężkie (j. Pb) max 0,001 % | cz.d.a | 1 kg |  | 12054-85-2 | Chempur | 111390000 | 227.7 | 273.24 | 23% | 0
381 | Potasu sodu winian 4 hydrat Zawartość 99,0 - 102,0 % Substancje redukujące wg przep. pH 5% r-ru 7,0 - 8,5 Wapń (Ca) max 0,002 % Żelazo (Fe) max 0,0005 % Metale ciężkie (j. Pb) max 0,0005 % Sole amonowe max 0,002 % Siarczany (SO4) max 0,01 % Chlorki (Cl) max 0,001 % Subst. nierozp. w wodzie max 0,01 % | cz.d.a | 1 kg |  | 6381-59-5 | Chempur | 117381704 | 45.65 | 54.78 | 23% | 0
382 | Kwas fenolodisulfonowy Roztwór 25% v/v w kwasie siarkowym | cz.d.a | 500 ml |  | 96-77-5 | Chempur | 425491033 | 269.5 | 323.4 | 23% | 0
383 | Sodu heksanitrokobaltan III Substancje nierozpuszczalne w rozcieńczonym CH3COOH % max. 0,02 Czułość na jony potasu wg przepisu Chlorki (Cl) % max. 0,005 Siarczany (SO4) % max. 0,01 Potas (K) % max. 0,01 Żelazo (Fe) % max. 0,0005 | cz.d.a | 100 g |  | 13600-98-1 | POCH | 792730111 | 272.8 | 327.36 | 23% | 0
384 | Wapnia wodorotlenek Zawartość min. 96% Subst. nierozpuszczalne w HCl max. 0,03% Substancje niestrącalne szczawianem amonu (j. SO4) max. 2,5% Wapnia węglan (CaCO3) max. 3% Chlorki (Cl) max. 0,005% Siarczany (SO4) max. 0,05% Żelazo (Fe) max. 0,05% Miedź (Cu) max. 0,0005% Ołów (Pb) max. 0,001% Cynk (Zn) max. 0,0005% | cz.d.a | 500 g |  | 1305-62-0 | Chempur | 118785703 | 34.1 | 40.92 | 23% | 0
385 | Żelaza (III) chlorek 6 hydrat Zawartość min 99,0% Subst. nierozp. w HCl max 0,01 % Fosforany (PO4) max 0,002 % Siarczany (SO4) max 0,005 % Arsen (As) max 0,0005 % Cynk (Zn) max 0,002 % Mangan (Mn) max 0,1 % Miedź (Cu) max 0,01 % Żelazo (Fe II) max 0,05 % | cz.d.a | 250 g |  | 10025-77-1 | Chempur | 119041804 | 20.405 | 24.486 | 23% | 0
386 | D-glukoza analiza ≥ 99% (GC) MP 150-152 ° C (lit.) przydatności nadaje się do części dla podłoży | cz.d.a | 250 g |  | 50-99-7 | Sigma-Aldrich | G5400 | 131.758 | 158.1096 | 8% | 0
387 | Di-sodu wodorofosforan bezw. Zawartość % min. 98 max. 102 Substancje nierozpuszczalne w wodzie % max. 0,01 pH (5%, H2O) min. 8,7 max. 9,3 Azot ogólny (N) % max. 0,002 Chlorki (Cl) % max. 0,005 Siarczany (SO4) % max. 0,02 Metale ciężkie (j. Pb) % max. 0,002 Arsen (As) % max. 0,0005 Żelazo (Fe) % max. 0,002 | cz.d.a | 1000 g |  | 10039-32-4 | Chempur | 117992300 | 48.4 | 58.08 | 23% | 0
388 | Di-potasu wodorofosforan bezw. Zawartość % min. 99 Substancje nierozpuszczalne w wodzie % max. 0,01 Straty po suszeniu % max. 1 pH (5%, H2O) min. 8,5 max. 9,6 Azot ogólny (N) % max. 0,002 Chlorki (Cl) % max. 0,005 Siarczany (SO4) % max. 0,005 Metale ciężkie (j. Pb) % max. 0,001 Arsen (As) % max. 0,0002 Sód (Na) % max. 0,5 Żelazo (Fe) % max. 0,001 | cz.d.a | 1000 g |  | 2139900 | Chempur | 117421000 | 30.8 | 36.96 | 23% | 0
389 | Sodu diwodorofosforan 1 hydrad Zawartość % min. 99 Substancje nierozpuszczalne w wodzie % max. 0,005 pH (5%, H2O) min. 4,1 max. 4,5 Azot ogólny (N) % max. 0,002 Chlorki (Cl) % max. 0,001 Siarczany (SO4) % max. 0,005 Metale ciężkie (j. Pb) % max. 0,001 Arsen (As) % max. 0,0001 Magnez (Mg) % max. 0,001 Wapń (Ca) % max. 0,005 Żelazo (Fe) % max. 0,002 | cz.d.a | 1000 g |  | 13472-35-0 | Chempur | 117991808 | 44 | 52.8 | 23% | 0
390 | Sodu alginian lepkość 20-40 cP, 1% w H2O (lit.) | cz.d.a | 100 g |  | 9005-38-3 | Sigma-Aldrich | 180947 | 158.708 | 190.4496 | 23% | 0
391 | APS (ammonium persulfate) Gęstość pary 7,9 (powietrze vs) analiza ≥ 98% Formularz proszek rozpuszczalność H2O: rozpuszczalny Chlorek (Cl--): <10 ppm Fe: <10 ppm Metale ciężkie (jak Pb): <50 ppm | cz.d.a | 25 g |  | 7727-54-0 | Sigma-Aldrich | A9164 | 120.285 | 144.342 | 23% | 0
392 | SDS (dodecylosiarczan (VI) sodu) Zawartość % min. 85,0 Tożsamość wg opisu Zasadowość wg opisu Alkohole niezestyfikowane % max. 4,0 Sodu chlorek i sodu siarczan % max. 8,0 Metale ciężkie (j. Pb) % max. 0,002 | cz. | 250 g |  | 151-21-3 | POCH | 796630425 | 125.8768 | 151.0522 | 23% | 0
393 | Tert-butanol (2-metylo-2-propanol) Zawartośc ≥99.5% gęstośc 0.775 g/mL at 25 °C(lit.) UV absorpcja λ: 215 nm Amax: 1.00 λ: 230 nm Amax: 0.50 λ: 250 nm Amax: 0.20 λ: 300-350 nm Amax: 0.01 | cz.d.a | 1 litr |  | 75-65-0 | Sigma-Aldrich | 308250 | 176.755 | 212.106 | 23% | 0
394 | B-mercaptoethanol Gęstość pary 2,69 (powietrze vs) ciśnienie par 1 mmHg (20 ° C) analiza ≥ 99,0% expl. lim. 18% Stężenie 14,3 M (czysty płyn) współczynnik załamania światła n20 / D 1,500 (lit.) bp 157 ° C (lit.) Gęstość 1,114 g / ml w temperaturze 25 ° C (lit.) | cz.d.a | 250 ml |  | 60-24-2 | Sigma-Aldrich | M6250 | 142.648 | 171.1776 | 23% | 0
395 | Temed (N,N,N',N'-tetrametyloetylenodiamina) analiza ~ 99% expl. lim. 9,08% współczynnik załamania światła n20 / D 1,4179 (lit.) bp 120-122 ° C (lit.) MP -55 ° C (lit.) Gęstość 0,775 g / ml w temperaturze 20 ° C (lit.) | cz.d.a | 25 ml |  | 110-18-9 | Sigma-Aldrich | T9281 | 182.908 | 219.4896 | 23% | 0
396 | Sodu tiosiarczan 5 hydrat Zawartość 99,5 - 100,5 % Substancje nierozpuszczalne w wodzie max 0,005 % pH (5%, H2O) 6 - 8 Azot ogólny (N) max 0,002 % Chlorki (Cl) max 0,01 % Siarczany i siarczyny (j. SO4) max 0,05 % Siarczki (S) max 0,0001 % Metale ciężkie (j. Pb) max 0,0005 % Magnez (Mg) max 0,001 % Potas (K) max 0,005 % Wapń (Ca) max 0,002 % Żelazo (Fe) max 0,0005 % | cz.d.a | 250 g |  | 7772-98-7 | Chempur | 118095802 | 6.93 | 8.316 | 23% | 0
397 | Srebra azotan Zawartość min 99,9 % Wilgoć max 0,06 % Substancje nierozpuszczalne w wodzie max 0,005 % Substancje niestrącalne HCl max 0,04 % Chlorki (Cl) max 0,0005 % Siarczany (SO4) max 0,005 % Ołów, miedź, cynk (Pb+Cu+Zn) max 0,002 % Żelazo (Fe) max 0,0005 % | cz.d.a | 10 g |  | 7783-88-8 | Chempur | 118143221 | 38.478 | 46.1736 | 23% | 0
398 | 2,4,6-tripyridyl-S-triazine analiza ≥ 98% MP 247-249 ° C (lit.) temp. składowania. 2-8 ° C | cz.d.a | 1 g |  | 3682-35-7 | Sigma-Aldrich | T1253 | 123.648 | 148.3776 | 23% | 0
399 | Sodu octan bezwodny Zawartość min 99 % Substancje nierozpuszczalne w wodzie max 0,01 % pH (5%, H2O) 7 - 9,2 Straty po suszeniu (120°C) max 1 % Chlorki (Cl) max 0,002 % Fosforany (PO4) max 0,0005 % Siarczany (SO4) max 0,002 % Metale ciężkie (j. Pb) max 0,001 % Glin (Al) max 0,001 % Cynk (Zn) max 0,0005 % Magnez (Mg) max 0,0005 % Miedź (Cu) max 0,0005 % Ołów (Pb) max 0,0005 % Potas (K) max 0,03 % Wapń (Ca) max 0,001 % Żelazo (Fe) max 0,0005 % | cz.d.a | 1000 g |  | 6161-90-4 | Chempur | 428056402 | 26.4 | 31.68 | 23% | 0
400 | APTES (γ-aminopropylotrójetoksysilan) analiza 99% bp 217 ° C/760 mmHg (lit.) Gęstość 0,946 g / ml w temperaturze 25 ° C (lit.) | cz.d.a | 100 ml |  | 919-30-2 | Sigma-Aldrich | 440140 | 240.581 | 288.6972 | 23% | 0
401 | Glutarowy aldeyd roztwór 25% Stężenie 25,0 - 26,5% Około 25% | cz.d.a | 100 ml |  | 111-30-8 | Sigma-Aldrich | G6257 | 122.243 | 146.6916 | 23% | 0
402 | DTNB (kwas 5,5-ditiobis-2-nitrobenzoesowy) analiza 99% MP 240-245 ° C (grudzień) (lit.) | cz.d.a | 5 g |  | 69-78-3 | Sigma-Aldrich | D218200 | 233.497 | 280.1964 | 23% | 0
403 | Briliant Blue G Zawartość barwnika, ~ 90% analizy elementarnej |  | 5 g |  | 6104-58-1 | Sigma-Aldrich | B0770 | 207.575 | 249.09 | 23% | 0
404 | AIBN, azobisizo-butyronitryl Temp. topnienia 99°C to 102°C Zawartość >97.5 % Woda <0.5 % | cz. | 0,5 kg |  | 78-67-1 | POCH | ACR105155000 | 192.8988 | 231.4786 | 23% | 0
405 | Sodu akrylan analiza 97% MP > 300 ° C (lit.) | cz. | 100 g |  | 7446-81-3 | Sigma-Aldrich | 408220 | 655.683 | 786.8196 | 23% | 0
406 | AMSA, 2-Acrylamido-2-methyl-1-propanesulfonic acid analiza 99% MP 195 ° C (grudzień) (lit.) | cz. | 1 kg |  | 15214-89-8 | Sigma-Aldrich | 282731 | 656.532 | 787.8384 | 23% | 0
407 | AMSA-Na, 2-Acrylamido-2-methyl-1-propanesulfonic acid sodium salt, 50% roztwór Stężenie 50 wt. % W H2O współczynnik załamania światła n20 / D 1,4220 (lit.) Gęstość 1,2055 g / ml w temperaturze 25 ° C (lit.) | cz. | 1 kg |  | 5165-97-9 | Sigma-Aldrich | 655821 | 469.5285 | 563.4342 | 23% | 0
408 | AAPH, 2,2-Azobis (2-methylpropion-amidine) dihydrochloride analiza 97% Formularz granulowany t1 / 2 10 h (56 ° C) MP 175-177 ° C (lit.) rozpuszczalność aceton, dioksan, metanol, etanol, DMSO i woda: rozpuszczalny | cz. | 0,3 kg |  | 2997-92-4 | Sigma-Aldrich | 440914 | 376.341 | 451.6092 | 23% | 0
409 | Gliceryna bezwodna Zawartość % min. 97,5 max. 101 Woda % max. 1,5 Kwasy (j. CH3COOH) % max. 0,005 Aldehydy wg przepisu Estry % max. 0,1 Popiół siarczanowy % max. 0,01 Chlorki (Cl) % max. 0,005 Metale ciężkie (j. Pb) % max. 0,001 | cz. | 1 litr |  | 56-81-5 | Chempur | 424433203 | 11.55 | 13.86 | 23% | 0
410 | Mocznik Zawartość % min. 99 Temperatura topnienia °C min. 131 max. 133 Substancje nierozpuszczalne w wodzie % max. 0,02 Biuret % max. 0,3 Popiół % max. 0,05 Chlorki (Cl) % max. 0,01 Siarczany (SO4) % max. 0,01 Metale ciężkie (j. Pb) % max. 0,001 Żelazo (Fe) % max. 0,001 | cz. | 1 kg |  | 57-13-6 | Chempur | 426615308 | 10.78 | 12.936 | 23% | 0
411 | Tiomocznik Zawartość % min. 99 Temperatura topnienia °C min. 174 max. 176 Substancje nierozpuszczalne w wodzie % max. 0,02 Pozostałość po prażeniu (j. SO4) % max. 0,1 | cz.d.a | 1 kg |  | 62-56-6 | Chempur | 118345701 | 73.7 | 88.44 | 23% | 0
412 | Kwas cytrynowy Zawartość % min. 99 Substancje nierozpuszczalne w wodzie % max. 0,01 Pozostałość po prażeniu (j. SO4) % max. 0,07 Fosforany (PO4) % max. 0,005 Siarka całkowita (j. SO4) % max. 0,02 Metale ciężkie (j. Pb) % max. 0,001 Wapń (Ca) % max. 0,02 Żelazo (Fe) % max. 0,001 | cz. | 1 kg |  | 5949-29-1 | Chempur | 425382100 | 10.945 | 13.134 | 23% | 0
413 | Wodoru nadtlenek, roztwór 30% Zawartość % min. 28 max. 33 Wolne kwasy (j. H2SO4) % max. 0,01 Pozostałość po odparowaniu % max. 0,01 Azot ogólny (N) % max. 0,005 Chlorki (Cl) % max. 0,001 Fosforany (PO4) % max. 0,003 Siarczany (SO4) % max. 0,001 Arsen (As) % max. 0,00005 Cynk (Zn) % max. 0,0002 Kadm (Cd) % max. 0,0002 Miedź (Cu) % max. 0,0002 Ołów (Pb) % max. 0,0002 Żelazo (Fe) % max. 0,00005 | cz. | 1 litr |  | 7722-84-1 | Chempur | 428851933 | 7.92 | 9.504 | 23% | 0
414 | SPAN 80 współczynnik załamania światła n20 / D 1,48 (lit.) lepkość 1200-2000 mPa.s (20 ° C) Wartości HLB 4,3 ± 1,0 Gęstość 0,99 g / ml w temperaturze 20 ° C 0,986 g / ml w temperaturze 25 ° C (lit.) |  | 1 litr |  | 1338-43-8 | Sigma-Aldrich | 85548 | 404.2395 | 485.0874 | 23% | 0
415 | Aceton Gęstość (20 oC) 0,791 g/ml Wygląd przeźroczysty Kwasowość max 0,005 % Woda max 0,06 % Początek destylacji 56,0 oC Koniec destylacji 56,4 oC Rozpuszczalność w H2O całkowita Sucha pozostałość max 0,001 % | tech. | 1 litr |  | 67-64-1 | Chempur | 321024803 | 6.944 | 8.3328 | 23% | 0
416 | Heptan Barwa j.Hz max. 20 Gęstość (20°C) g/ml min. 0,69 max. 0,71 Temperatura wrzenia °C 92 ÷ 99 Współczynnik załamania światła (20°C) min. 1,39 max. 1,401 Woda % max. 0,01 Siarka (S) % max. 0,005 | cz. | 1 litr |  | 142-82-5 | Chempur | 424704700 | 44.55 | 53.46 | 23% | 0
417 | Heptan Zawartość % min. 99 Współczynnik załamania światła (20°C) min. 1,385 max. 1,389 Gęstość (15°C) g/ml min. 0,5 max. 2,0 | cz.d.a | 1 litr |  | 142-82-5 | Chempur | 114704700 | 47.3 | 56.76 | 23% | 0
418 | Chlorek wapnia bezwodny Zawartość min 97,0 % Żelazo (Fe) max 0,002 % Metale ciężkie (j. Pb) max 0,002 % Siarczany (SO4) max 0,02 % | do eksykatorów | 1 kg |  | 10043-52-4 | Chempur | 468748908 | 24.2 | 29.04 | 23% | 0
419 | Wapnia węglan Zawartość min 99 % Substancje nierozpuszczalne w HCl max 0,005 % Azot ogólny (N) max 0,04 % max 0,001 % Chlorki (Cl) max 0,05 % ) Siarczany (SO4) max 0,0003 % Arsen (As) max 0,005 % Bar (Ba) max 0,01 % Cynk (Zn) max 0,05 % Magnez (Mg) max 0,0005 % Miedź (Cu) max 0,0005 % Ołów (Pb) max 0,01 % Potas (K) max 0,05 % Sód (Na) max 0,05 % Stront (Sr) max 0,001 % Żelazo (Fe) max 0,001 % | cz.d.a | 1 kg |  | 471-34-1 | Chempur | 118783304 | 39.6 | 47.52 | 23% | 0
420 | Tween 20 Rozpuszczalność w wodzie rozpuszczalny Rozpuszczalność w bezwodnym etanolu rozpuszczalny Rozpuszczalność w octanie etylu rozpuszczalny Rozpuszczalność w metanolu rozpuszczalny Rozpuszczalność w olejach tłustych praktycznie nierozpuszczalny Rozpuszczalność w ciekłej parafinie praktycznie nierozpuszczalny Tożsamość wg opisu Liczba kwasowa max. 2,0 Liczba hydroksylowa min. 96 max. 108 Liczba nadtlenkowa max. 10,0 Liczba zmydlenia min. 40 max. 50 Skład kwasów tłuszczowych: wg opisu Etylenu tlenek ppm max. 1 Dioksan ppm max. 10 Metale ciężkie (j. Pb) ppm max. 10 Woda % max. 3,0 Pozostałość po prażeniu (j. SO4) % max. 0,2 Liczba jodowa max. 5,0 Arsen (As) % max. 0,0001 Miedź (Cu) % max. 0,001 Nikiel (Ni) % max. 0,001 Ołów (Pb) % max. 0,001 Żelazo (Fe) % max. 0,001 | cz.d.a | 1 litr |  | 9005-64-5 | POCH | 862520599 | 158.4912 | 190.1894 | 23% | 0
421 | Kwas salicylowy Zawartość max 99,5 % Zanieczyszczenie organiczne wg przep. Temperatura topnienia 159 - 161°C Żelazo (Fe) max 0,0001 % Metale ciężkie (j. Pb) max 0,0005 % Siarczany (SO4) max 0,005 % Chlorki (Cl) max 0,005 % Pozostałość po prażeniu (j. SO4) max 0,02 % Rozpuszczalność w alkoholu etylowym wg przep. | cz.d.a | 1 kg |  | 69-72-7 | Chempur | 115746000 | 51.7 | 62.04 | 23% | 0
422 | Ninhydryna Zawartość min 99,0% Czułość na aminokwasy wg przepisu pH 1% wodnego r-ru (20°C) 4.6 - 5.6 Pozostałość po prażeniu max 0,1% Substancje nierozp. w wodzie wg przepisu | cz.d.a | 10 g |  | 485-47-2 | Chempur | 116765001 | 46.2 | 55.44 | 23% | 0
423 | Aldehyd octowy Zawartość (GC, area%) ≥ 99 % Gęstość (d 20 °C/ 4 °C) 0.779 - 0.782 | cz.d.a | 1 litr |  | 75-07-0 | Merck | 800004 | 105.666 | 126.7992 | 23% | 0
424 | Wapnia sterynian analiza 6.6-7.4% wszystkich zanieczyszczeń ≤ 0,004% metale ciężkie (jak Pb) ≤ 0,3% wolnego kwasu (jako kwas stearynowy) straty ≤ 3% straty podczas suszenia, 105 ° C, 3 h Chlorki (Cl--): ≤ 200 mg / kg siarczany (SO42 --): ≤ 1000 mg / kg | cz.d.a | 1 kg |  | 1592-23-0 | Sigma-Aldrich | 26411 | 187.068 | 224.4816 | 23% | 0
425 | Sodu sterynian analiza ≥ 88% kwasów tłuszczowych (jako kwas stearynowy) wszystkich zanieczyszczeń ≤ 0,2% wolnego alkalicznych (jako NaOH) ≤ 8% Na straty ≤ 2,5% straty podczas suszenia, 105 ° C | cz.d.a | 1 kg |  | 822-16-2 | Sigma-Aldrich | 26421 | 147.037 | 176.4444 | 23% | 0
426 | Kwas olejowy (oleinowy) Kwasy tuszczowe 1-lańcuchowe> C18, ≤4.0% GC Kwas linolowy ≤18.0% GC Kwas linolenowy ≤4.0% GC Kwas margarynowy, ≤4.0% GC Kwas mirystynowy, ≤5.0% GC Kwas oleinowy 65.0-88.0% GC Kwas palmitynowy ≤16.0% GC Kwas stearynowy ≤6.0% GC | cz.d.a | 1 litr |  | 112-80-1 | Sigma-Aldrich | 27728 | 102.787 | 123.3444 | 23% | 0
427 | Glinu chlorek 6 hydrat Zawartość min. 99 % pH (5%, 25°C) 2,5÷3,5 Siarczany (SO4) max 0,005 % Ołów (Pb) max 0,005 % Potas (K) max 0,01 % Sód (Na) max 0,05 % Wapń (Ca) max 0,01 % Żelazo (Fe) max 0,005 % | cz.d.a | 0,5 kg |  | 7784-13-6 | Chempur | 424535202 | 69.3 | 83.16 | 23% | 0
428 | Wapnia chlorek 2 hydrat Zawartość min. 99,5% pH (5% r-r wodny, 20°C) 4,5-8,0 Siarczany (SO4) max. 0,005% Arsen (As) max. 0,0001% Bar (Ba) max. 0,003% Glin (Al) max. 0,0001% Magnez (Mg) max. 0,005% Ołów (Pb) max. 0,0005% Sód (Na) max. 0,005% Żelazo (Fe) max. 0,0005% | cz.d.a | 0,5 kg |  | 7774-34-7 | Chempur | 428748705 | 14.3 | 17.16 | 23% | 0
429 | Sodu węglan bezwodny Zawartość min 99,8 % Substancje nierozpuszczalne w wodzie max 0,01 % Straty po prażeniu max 0,5 % Azot ogólny (N) max 0,001 % Chlorki (Cl) max 0,001 % Fosforany (PO4) max 0,002 % Krzemiany (j. SiO2) max 0,003 % Siarka całkowita (j. SO4) max 0,003 % Arsen (As) max 0,00005 % Glin (Al) max 0,003 % Magnez (Mg) max 0,005 % Miedź (Cu) max 0,0005 % Ołów (Pb) max 0,0005 % Potas (K) max 0,02 % Wapń (Ca) max 0,01 % Żelazo (Fe) max 0,0005 % | cz.d.a | 1 kg |  | 497-19-8 | Chempur | 118105602 | 39.6 | 47.52 | 23% | 0
430 | Kwas octowy 99,7 % Gęstość pary 2,07 (powietrze vs) ciśnienie par 11,4 mmHg (20 ° C) analiza ≥ 99,7% Temperatura samozapłonu. 800 ° F expl. lim. 16% ±, 92 ° F ± 4%, 59 ° F Test rozcieńczania przechodzi test wszystkich zanieczyszczeń Cr2O72 -- reduktory, przechodzi test MnO4-- reduktory, przechodzi test ≤ 0,0004 mEq / g Titr. podstawy ≤ 0,01% bezwodnika kwasu octowego evapn. pozostałość ≤ 0,001% Kolor ≤ 10 (APHA) współczynnik załamania światła n20 / D 1,371 (lit.) bp 117-118 ° C (lit.) MP 16,2 ° C (lit.) Gęstość 1,049 g / ml w temperaturze 25 ° C (lit.) ślady anion Chlorek (Cl--): ≤ 1 ppm siarczany (SO42 --): ≤ 1 ppm ślady kowania Fe: ≤ 0,2 ppm Metale ciężkie (jak Pb): ≤ 0,5 ppm |  | 0,5 kg |  | 64-19-7 | Sigma-Aldrich | 242853 | 104.857 | 125.8284 | 23% | 0
431 | Sodu benzoesan analiza 99% MP > 300 ° C (lit.) |  | 1 kg |  | 532-32-1 | Sigma-Aldrich | 109169 | 107.801 | 129.3612 | 23% | 0
432 | Sól sodowa kwasu-hydroxybenzoesowego analiza ≥ 98,0% (TLC) |  | 25 g |  | 114-63-6 | Sigma-Aldrich | H3766 | 367.147 | 440.5764 | 23% | 0
433 | Potasu diwodorofosforan analiza 99,99% Formularz stałych pKa (25 ° C) (1) 2,15 (2) 6,82 (3), 12.38 (kwas fosforowy) MP 252,6 ° C (lit.) Gęstość 2,338 g / ml w temperaturze 25 ° C (lit.) |  | 25 g |  |  | Sigma-Aldrich | 229806 | 730.821 | 876.9852 | 23% | 0
434 | di-potasu wodorofosforan analiza 99,99% podstawy metali śladowych |  | 25 g |  | 7778-77-0 | Sigma-Aldrich | 450200 | 587.1495 | 704.5794 | 23% | 0
435 | Woda DEPC jakości DEPC obróbce i sterylne filtrowany trwałości (ograniczony okres przydatności do spożycia) wszystkich zanieczyszczeń DNases żaden wykryty RNases żaden wykryty fosfatazy, żaden wykryty proteaz, żaden wykryty współczynnik załamania światła n20 / D 1.34 (lit.) bp 100 ° C (lit.) Gęstość 1,000 g / ml 3,98 ° C (lit.) | cz.d.a | 6 x 0,1 dm3 |  | 7732-18-5 | Sigma-Aldrich | 95284 | 455.5872 | 546.7046 | 23% | 0
436 | Red Taq Ready Mix PCR Reaction Mix |  | 100 reakcji |  |  | Sigma-Aldrich | R2523 | 532.1376 | 638.5651 | 23% | 0
437 | Kwas 6-hydroksy-2,5,7,8-tetrametylochromano-2-karboksylowy (Trolox) analiza 97% MP 187-189 ° C (lit.) | cz.d.a | 1 g |  | 53188-07-1 | Sigma-Aldrich | 238813 | 187.704 | 225.2448 | 23% | 0
438 | α-tokoferol analiza ≥ 96% (HPLC) Gęstość 0,950 g / ml w temperaturze 20 ° C (lit.) temp. składowania. 2-8 ° C | cz.d.a | 5 g |  | 10191-41-0 | Sigma-Aldrich | T3251 | 71.313 | 85.5756 | 23% | 0
439 | Kwas orto-fosforowy (H3PO4) krystaliczny Gęstość pary 3,4 (powietrze vs) ciśnienie par 2,2 mmHg (20 ° C) 5 mmHg (25 ° C) opis kryształów analiza ≥ 99,999% podstawy metali śladowych Formularz krystaliczny bp 158 ° C (lit.) MP ~ 40 ° C (lit.) 41-44 ° C Gęstość 1,685 g / ml w temperaturze 25 ° C (lit.) 1,830 g / ml w temperaturze 25 ° C Gene Informacje ludzi ... SRC (6714) | cz.d.a | 25 g |  | 7664-38-2 | Sigma-Aldrich | 466123 | 163.836 | 196.6032 | 23% | 0
440 | Batofenantrolina C24H16N2 analiza ≥ 99,0% (NT) jakości dla spektrofotometryczną det. Fe w surowicy MP 218-220 ° C (lit.) 218-222 ° C | cz.d.a | 500 mg |  | 1662-01-7 | Sigma-Aldrich | 11880 | 232.6105 | 279.1326 | 23% | 0
441 | Etanol bezwodny Zawartość min. 99,8 % Barwa max. 10 j.Hz Gęstość (20°C) min. 0,789 max. 0,791 g/ml Woda max. 0,2 % Kwasy (j. CH3COOH) max. 0,001 % Zasady (j. NH3) max. 0,0003 % Aldehydy (j. CH3CHO) max. 0,0008 % Alkohole wyższe (j. alkohol amylowy) max. 0,001 % Czas odbarwiania roztworu KMnO4 min. 10 min Metanol max. 0,01 % Pozostałość po odparowaniu max. 0,001 % Próba z H2SO4 wg przepisu Związki karbonylowe (j. CO) max. 0,003 % Metale ciężkie (j. Pb) max. 0,0001 % | cz.d.a | 1000 ml |  | 64-17-5 | Chempur | 113964800 | 89.65 | 107.58 | 23% | 0
442 | Terbium (III) acetate hydrate 99,9 analiza 99,9% podstawy metali śladowych |  | 1g |  | 100587-92-6 | Sigma-Aldrich | 325929 | 545.616 | 654.7392 | 23% | 0
443 | Terbium (III) chloride hexahydrate 99,9 analiza 99,9% podstawy metali śladowych Gęstość 4,35 g / ml w temperaturze 25 ° C (lit.) |  | 1 g |  | 13798-24-8 | Sigma-Aldrich | 212903 | 293.6844 | 352.4213 | 23% | 0
444 | EDTA 99,995 analiza 99,995% MP 250 ° C |  | 1 g |  | 60-00-4 | Sigma-Aldrich | 431788 | 152.2368 | 182.6842 | 23% | 0
445 | Europium (III) oxide 99,99 analiza 99,99% podstawy metali śladowych Gęstość 7,42 g / ml w temperaturze 25 ° C |  | 1 g |  | 1308-96-9 | Sigma-Aldrich | 203262 | 710.5035 | 852.6042 | 23% | 0
446 | Europium (III) nitrate pentahydrate 99,9 analiza 99,9% podstawy metali śladowych |  | 1 g |  | 63026-01-7 | Sigma-Aldrich | 207918 | 223.182 | 267.8184 | 23% | 0
447 | Etylowy alkohol 96% Zawartość min. 96 %(V/V) Gęstość (20°C) max. 0,808 g/ml Współczynnik załamania światła (20°C) max. 1,364 Kwasy (j. CH3COOH) max. 0,002 % Aldehydy (j. CH3CHO) max. 0,0005 % Metanol max. 0,05 % Alkohole wyższe (j. alkohol amylowy) max. 0,001 % Czas odbarwiania roztworu KMnO4 min. 10 min Mieszalność z wodą wg przepisu Pozostałość po odparowaniu max. 0,001 % Próba na obecność furfurolu wg przepisu Próba na obecność ketonów wg przepisu Zanieczyszczenia organiczne max. 0,2 % Metale ciężkie (j. Pb) max. 0,0001 % | cz.d.a | 1 litr |  | 64-17-5 | Chempur | 113964200 | 70.4 | 84.48 | 23% | 0
448 | Zirconium (IV) oxynitrate 99,99 analiza 99,99% podstawy metali śladowych skład Stopień uwodnienia, ~ 1 |  | 10 g |  | 14985-18-3 | Sigma-Aldrich | 380679 | 439.182 | 527.0184 | 23% | 0
449 | Zirconium (IV) oxynitrate 99 analiza 99% skład Stopień nawodnienia, ~ 6 |  | 5 g |  | 14985-18-3 | Sigma-Aldrich | 243493 | 1367.688 | 1641.2256 | 23% | 0
450 | Kwas azotowy Zawartość ≥69.0% (T) (Cl-): ≤0.3 mg/kg, (PO4-): ≤0.01 mg/kg, (SO42-): ≤0.05 mg/kg Ag: ≤0.5 μg/kg,Al: ≤5 μg/kg, As: ≤0.5 μg/kg, Au: ≤1 μg/kg, Ba: ≤0.5 μg/kg, Be: ≤0.5 μg/kg, Bi: ≤0.5 μg/kg, Ca: ≤10 μg/kg, Cd: ≤0.5 μg/kg, Ce: ≤0.5 μg/kg, Co: ≤0.5 μg/kg, Cr: ≤1 μg/kg, Cs: ≤0.5 μg/kg, Cu: ≤0.5 μg/kg, Fe: ≤5 μg/kg, Ga: ≤0.5 μg/kg, Ge: ≤0.5 μg/kg, Hg: ≤0.5 μg/kg, In: ≤0.5 μg/kg, K: ≤10 μg/kg, Li: ≤0.5 μg/kg, Mg: ≤1 μg/kg, Mn: ≤0.5 μg/kg, Mo: ≤0.5 μg/kg, Na: ≤10 μg/kg, Ni: ≤1 μg/kg, Pb: ≤0.5 μg/kg, Pt: ≤0.5 μg/kg Rb: ≤0.5 μg/kg, Sb: ≤0.5 μg/kg, Se: ≤1 μg/kg, Sn: ≤0.5 μg/kg, Sr: ≤0.5 μg/kg, Ti: ≤1 μg/kg, Tl: ≤0.5 μg/kg, V: ≤1 μg/kg, Zn: ≤1 μg/kg Zr: ≤1 μg/kg | for trace analys | 250 ml |  | 7697-37-2 | Sigma-Aldrich | 84385 | 165.902 | 199.0824 | 23% | 0
451 | Kwas nadchlorowy Zawartość 67-72% (T) ≤1 mg/kg ( PO4) ≤1 mg/kg ( SO4) (ICP) (Br-): ≤1 mg/kg (Cl-): ≤10 mg/kg (F-): ≤1 mg/kg Ag: ≤0.002 mg/kg Al: ≤0.005 mg/kg As: ≤0.005 mg/kg Ba: ≤0.01 mg/kg Be: ≤0.001 mg/kg Bi: ≤0.005 mg/kg Ca: ≤0.03 mg/kg Cd: ≤0.001 mg/kg Co: ≤0.001 mg/kg Cr: ≤0.03 mg/kg Cu: ≤0.001 mg/kg Fe: ≤0.01 mg/kg Hg: ≤0.005 mg/kg K: ≤0.02 mg/kg Li: ≤0.001 mg/kg Mg: ≤0.005 mg/kg Mn: ≤0.001 mg/kg Mo: ≤0.001 mg/kg Na: ≤0.03 mg/kg Ni: ≤0.002 mg/kg Pb: ≤0.005 mg/kg Sn: ≤0.005 mg/kg Sr: ≤0.001 mg/kg Ti: ≤0.001 mg/kg V: ≤0.001 mg/kg Zn: ≤0.01 mg/kg Zr: ≤0.01 mg/kg | for trace analys | 100 ml |  | 7601-90-3 | Sigma-Aldrich | 77227 | 310.189 | 372.2268 | 23% | 0
452 | Kwas siarkowy 96% Zawartość 95 to 98 % SO2 < 20 ppm Fe < 0.5 ppm Cl < 0.5 ppm As < 0.03 ppm N < 1 ppm |  | 1 dm3 |  | 7664-93-39 | Chempur | 425749500 | 6.44 | 7.728 | 23% | 0
453 | Aceton pure Zawartość % min. 99,5 Woda (KF) % max. 0,4 Kwasy (j. CH3COOH) % max. 0,002 Zasady (j. NH3) % max. 0,001 Aldehydy (j. HCHO) % max. 0,002 Alkohole (CH3OH i C2H5OH) % max. 0,06 Pozostałość po odparowaniu % max. 0,0005 Substancje organiczne nierozpuszczalne w wodzie wg przepisu Substancje redukujące KMnO4 (j. O) % max. 0,0001 Cynk (Zn) % max. 0,00001 Glin (Al) % max. 0,00005 Mangan (Mn) % max. 0,00001 Miedź (Cu) % max. 0,00001 Nikiel (Ni) % max. 0,00001 Ołów (Pb) % max. 0,00001 Żelazo (Fe) % max. 0,00001 | cz.d.a | 1 dm3 |  | 67-64-1 | Chempur | 111024800 | 7.672 | 9.2064 | 23% | 0
454 | Aceton Zawartość % min. 99 Woda (KF) % max. 0,5 Kwasy (j. CH3COOH) % max. 0,003 Zasady (j. NH3) % max. 0,001 Aldehydy (j. HCHO) % max. 0,006 Alkohole (CH3OH i C2H5OH) % max. 0,06 Pozostałość po odparowaniu % max. 0,001 Substancje organiczne nierozpuszczalne w wodzie wg przepisu Substancje redukujące KMnO4 (j. O) % max. 0,0002 | cz. | 1 dm3 |  | 67-64-1 | Chempur | 421024803 | 7.392 | 8.8704 | 23% | 0
455 | Trihalometany do kalibracji 98,9 Stężenie 100 mcg / ml każdego składnika w metanolu przydatności nadaje się do 501,1 na US EPA nadaje się do 501,2 na US EPA nadaje się do 501,3 na US EPA nadające się do 601 na US EPA |  | 1 dm3 |  |  | Supelco | 47904 | 143.033 | 171.6396 | 23% | 0
456 | Metanol Zawartość (GC) % min. 99,8 Woda % max. 0,1 Wolne kwasy (j. HCOOH) % max. 0,002 Wolne zasady (j. NH3) % max. 0,0005 Aldehydy i ketony (j. HCHO) % max. 0,007 Pozostałość po odparowaniu % max. 0,002 Substancje ciemniejące pod wpływem H2SO4 wg przepisu Substancje redukujące KMnO4 (j. O) % max. 0,0005 Żelazo (Fe) % max. 0,00002 |  | 1 dm3 |  | 67-56-1 | Chempur | 116219904 | 6.27 | 7.524 | 23% | 0
457 | Kwas siarkowy Zawartość ≥95% (T) ≤1 mg/kg KMnO4 (Cl-): ≤0.1 mg/kg (NO3-): ≤0.1 mg/kg (PO4-): ≤0.5 mg/kg Ag: ≤1 μg/kg Al: ≤5 μg/kg As: ≤1 μg/kg Au: ≤1 μg/kg Ba: ≤1 μg/kg Be: ≤0.5 μg/kg Bi: ≤0.5 μg/kg Ca: ≤20 μg/kg Cd: ≤0.5 μg/kg Ce: ≤0.5 μg/kg Co: ≤0.5 μg/kg Cr: ≤1 μg/kg Cs: ≤0.5 μg/kg Cu: ≤1 μg/kg Fe: ≤10 μg/kg Ga: ≤0.5 μg/kg Ge: ≤1 μg/kg Hg: ≤0.5 μg/kg In: ≤0.5 μg/kg K: ≤10 μg/kg Li: ≤0.5 μg/kg Mg: ≤5 μg/kg Mn: ≤0.5 μg/kg Mo: ≤0.5 μg/kg Na: ≤20 μg/kg Ni: ≤2 μg/kg Pb: ≤1 μg/kg Pt: ≤0.5 μg/kg Rb: ≤0.5 μg/kg Sb: ≤1 μg/kg Sn: ≤1 μg/kg Sr: ≤0.5 μg/kg Ti: ≤1 μg/kg Tl: ≤0.5 μg/kg V: ≤1 μg/kg Zn: ≤5 μg/kg Zr: ≤0.5 μg/kg | for trace analys | 500 ml |  | 7664-93-9 | Sigma-Aldrich | 84716 | 748.44 | 898.128 | 23% | 0
458 | Chloroamfenikol Zawartość % min. 98 max. 102 Temperatura topnienia °C 149 - 153 Skręcalność właściwa ° +18,5 ÷ +21,5 Strata masy po suszeniu mg/g max. 5 Rozpuszczalność wg przepisu | I | 10 g |  | 56-75-7 | POCH | 225590429 | 88.7152 | 106.4582 | 23% | 0
459 | Etylowy alkohol 96% Zawartość alkoholu etylowego - min. 96%(V/V) Gęstość (20°C) - max. 0,808g/ml Współczynnik załamania światła (20°C) - max. 1,364 Kwasy (j. CH3COOH) - max. 0,002% Aldehydy (j. CH3CHO) - max. 0,0005% Metanol - max. 0,05% Alkohole wyższe (j. alkohol amylowy) - max. 0,001% Czas odbarwiania roztworu KMnO4 - min. 10min Mieszalność z wodą - wg przepisu Pozostałość po odparowaniu - max. 0,001% Próba na obecność furfurolu - wg przepisu Próba na obecność ketonów - wg przepisu Zanieczyszczenia organiczne - max. 0,2% Metale ciężkie (j. Pb) - max. 0,0001% | cz.d.a. | 1 dm3 |  | 64-17-5 | Chempur | 113964200 | 70.4 | 84.48 | 23% | 0
460 | Glukoza Skręcalność właściwa (20°C, 10%, H2O) ° +52,5 ÷ +53 Substancje nierozpuszczalne w wodzie % max. 0,005 Straty po suszeniu (105+/-5°C) % max. 0,2 Kwasy (j. CH3COOH) % max. 0,015 Skrobia wg przepisu Pozostałość po prażeniu (j. SO4) % max. 0,02 Chlorki (Cl) % max. 0,0025 Siarczany i siarczyny (j. SO4) % max. 0,005 Metale ciężkie (j. Pb) % max. 0,0005 Arsen (As) % max. 0,00004 Bar (Ba) % max. 0,0001 Cynk (Zn) % max. 0,0005 Kadm (Cd) % max. 0,001 Kobalt (Co) % max. 0,0001 Magnez (Mg) % max. 0,0005 Mangan (Mn) % max. 0,0001 Miedź (Cu) % max. 0,0005 Ołów (Pb) % max. 0,0005 Stront (Sr) % max. 0,0001 Wapń (Ca) % max. 0,0005 Żelazo (Fe) % max. 0,0005 | cz.d.a. | 1 kg |  | 50-99-7 | Chempur | 114595600 | 26.4 | 31.68 | 8% | 0
461 | 1,3-Propanodiol ≥ 99,6% ciśnienie par 0,8 mmHg (20 ° C) 9,8 mmHg (100 ° C) analiza ≥ 99,6% wszystkich zanieczyszczeń <0,1% wody współczynnik załamania światła n20 / D 1,440 (lit.) napięcie powierzchniowe 46,2 dyn / cm 20 ° C lepkość 52 cP (20 ° C) (lit.) bp 214 ° C/760 mmHg (lit.) MP -27 ° C (lit.) rozpuszczalność H2O: rozpuszczalny Gęstość 1,053 g / ml w temperaturze 25 ° C (lit.) ślady anion Chlorek (Cl--): <0,5 ppm |  | 1 kg |  | 504-63-2 | Sigma-Aldrich | 533734 | 205.128 | 246.1536 | 23% | 0
462 | Kwas solny Zawartość ≥37% (T) ≤0.1 mg/kg wolny chlor (Cl) (Br-): ≤10 mg/kg (NO3-): ≤1 mg/kg (PO4-): ≤0.01 mg/kg (SO42-): ≤0.1 mg/kg (SO32-): ≤1 mg/kg Ag: ≤0.5 μg/kg Al: ≤5 μg/kg As: ≤1 μg/kg Au: ≤1 μg/kg Ba: ≤0.5 μg/kg Be: ≤0.5 μg/kg Bi: ≤0.5 μg/kg Ca: ≤10 μg/kg Cd: ≤0.5 μg/kg Co: ≤0.5 μg/kg Cr: ≤1 μg/kg Cs: ≤0.5 μg/kg Cu: ≤1 μg/kg Fe: ≤5 μg/kg Ga: ≤0.5 μg/kg Hg: ≤1 μg/kg In: ≤0.5 μg/kg K: ≤10 μg/kg Li: ≤0.5 μg/kg Mg: ≤1 μg/kg Mn: ≤0.5 μg/kg Mo: ≤0.5 μg/kg Na: ≤10 μg/kg Ni: ≤1 μg/kg Pb: ≤0.5 μg/kg Pt: ≤0.5 μg/kg Rb: ≤0.5 μg/kg Sb: ≤0.5 μg/kg Se: ≤1 μg/kg Sn: ≤1 μg/kg Sr: ≤0.5 μg/kg Ti: ≤1 μg/kg Tl: ≤0.5 μg/kg V: ≤1 μg/kg Zn: ≤1 μg/kg Zr: ≤0.5 μg/kg | for trace analys | 100 ml |  | 7647-01-0 | Sigma-Aldrich | 84415 | 72.347 | 86.8164 | 23% | 0
463 | 2,2'-bipirydyl Zawartość % min. 99,5 max. 101 Temperatura topnienia °C min. 69 Rozpuszczalność w kwasie solnym wg przepisu Czułość na jony żelaza(II) g/ml 1E-7 Jednorodność chromatogr. (TLC) wg przepisu Pozostałość po prażeniu (j. SO4) % max. 0,2 | cz.d.a | 10 g |  | 366-18-7 | Chempur | 113677209 | 108.9 | 130.68 | 23% | 0
464 | Kumaryna ciśnienie par 0,01 mmHg (47 ° C) pochodzenia Pochodzenia Chiny bp 298 ° C (lit.) MP 68-73 ° C (lit.) |  | 1 kg |  | 91-64-5 | Sigma-Aldrich | W526509 | 258.384 | 310.0608 | 23% | 0
465 | Wolframu tlenek (II) (Tungesten (IV) oxide) 100mesh, 99,99% analiza 99,99% podstawy metali śladowych wielkość cząstek -100 Oczek |  | 10 g |  | 12036-22-5 | Sigma-Aldrich | 400505 | 411.7932 | 494.1518 | 23% | 0
466 | Amonu metawolframian hydrat | cz. | 500 g |  |  | POCH | 138870420 | 823.68 | 988.416 | 23% | 0
467 | Wapnia chlorek bezwodny Zawartość min 96,0 % Żelazo (Fe) max 0,005 % Metale ciężkie (j. Pb) max 0,005 % Siarczany (SO4) max 0,05 % | cz. | 1 kg |  | 10043-52-4 | Chempur | 428748702 | 22.55 | 27.06 | 23% | 0
468 | Magnezu siarczan bezwodny Zawartość min 94,5 % Substancje nierozpuszczalne w wodzie max 0,02 % Chlorki (Cl) max 0,0075 % Azot całkowity (N) max 0,004 % Żelazo (Fe) max 0,004 % Metale ciężkie (j. Pb) max 0,002 % Wapń (Ca) max 0,1 % Mangan (Mn) max 0,001 % Arsen (As) max 0,0002 % Straty prażenia max 5,0 % | cz. | 1 kg |  | 10034-99-8 | Chempur | 426137606 | 36.3 | 43.56 | 23% | 0
469 | Sodu siarczan bezwodny Zawartość min 99 % Substancje nierozpuszczalne w wodzie max 0,02 % pH (5%, H2O) 5,2 - 7,5 Straty po prażeniu max 1 % Chlorki (Cl) max 0,005 % Metale ciężkie (j. Pb) max 0,0005 % Arsen (As) max 0,0002 % Magnez (Mg) max 0,002 % Potas (K) max 0,01 % Wapń (Ca) max 0,01 % Żelazo (Fe) max 0,001 % | cz. | 1 kg |  | 7757-82-6 | Chempur | 428078706 | 14.3 | 17.16 | 23% | 0
470 | Albumina bydlęca Woda (Karl Fischer) NMT 8% Analiza elementarna 14,5 do 16,0% azotu Wolne kwasy tłuszczowe NMT 0,007% Agaroza (Elektroforeza) Minimum 99% albumina Całkowita zawartość globulin NMT 1% agarozy Rozpuszczalność przezroczysty lub lekko mętny jasnożółty 40MG/ML w wodzie |  | 10 g |  | 9048-46-8 | Sigma-Aldrich | A0281 | 438.98 | 526.776 | 23% | 0
471 | N-Acetyl-L-cysteina Czystość (TLC) ≥ 99% Rozpuszczalność 100mg/ml H2O Węgiel 36,0 - 38,0% Azot 8,3 - 8,9% |  | 1 kg |  | 616-91-1 | Sigma-Aldrich | A7250 | 275.31 | 330.372 | 23% | 0
472 | Phthaldialdehyde Czystości HPLC Minimum 99% Do wykrywania fluorescencyjnych Aminokwasów Rozpuszczalność od przezroczystego żółtego do zielono-żółtego roztworu 50MG/ML w etanolu |  | 5 g |  | 643-79-8 | Sigma-Aldrich | P0657 | 174.38 | 209.256 | 23% | 0
[8 empty] | Łączna wartość netto |  |  | 0
[8 empty] | Łączna wartość brutto |  |  | 290146.69